## 1.1设备信息
设备型号 | POD名称 | 站点 | 设备用途 | 指定部署组件 | 业务主机组 | 网络逻辑主机组 | BMC IP | BMC用户名 | BMC密码 | 是否为元数据节点 | 主存槽位 | 主存盘容量（TB） | 元数据盘槽位 | 缓存类型 | 缓存（卡、盘）总容量(GB) | 分布式BMS网关SDI槽位 | BMS_External_OM_IP | BMS_SDI_Storage_IP
2288HV5 | openstack |  | first_node | openstack_om |  | con_2288HV5 | 172.10.2.20 | Administrator | ******** |  |  | 0 |  |  | 0
2288HV5 | openstack |  | controller |  |  | con_2288HV5 | 172.10.2.21 | Administrator | ******** |  |  | 0 |  |  | 0
2288HV5 | openstack |  | controller | openstack_om |  | con_2288HV5 | 172.10.2.22 | Administrator | ******** |  |  | 0 |  |  | 0
2288HV5 | openstack |  | cloud_service |  |  | ser_2288HV5 | 172.10.2.23 | Administrator | ******** |  |  | 0 |  |  | 0
GENERAL01 | openstack |  | kvm |  | CnaoFxB2_Cluster | kvm_GENERAL01 | 172.10.2.16 | admin | ******** |  |  | 0 |  |  | 0
Note on A1: 请从列表选择与服务器型号相同的选项。 对于不在列表中，但支持标准IPMI 2.0协议的通用服务器，请选择GENERAL类型（通用类型），CSHA扩容AZ/POD场景请勿选GENERAL类型; 对于不支持IPMI2.0协议的服务器，请选择ServerHeterogeneous。 GENERAL0X不代表具体型号，只代表同一角色（即设备用途）中同型号服务器，且要求网卡配置也相同，即同一个网络逻辑主机组内的节点，型号、配置均相同。 多个GENERAL类型可支持多种服务器同时安装的场景。举例说明： 例1 所有服务器型号一致：控制节点和计算节点的服务器型号、网卡配置均相同，则控制节点和计算节点均选择GENERAL01。 例2 同一角色中服务器型号不同：3台计算节点中，有2台型号A服务器，1台型号B服务器，则选择型号时2台选择GENERAL01，1台选择GENERAL02. 例3 同角色同型号服务器，但网口配置不同。 以3台计算节点为例： 网卡数量不同：2台配置4网口，1台配置6网口； 网卡型号不同：2台配置4个10GE口，1台配置4个GE口； 网卡位置不同：2台节点网卡使用SLOT1、2，1台节点网卡使用SLOT3、4 以上三种场景型号选择方法均为2台服务器型号选择GENERAL01，1台选择GENERAL02。 注意： 在支持列表中的型号，如2288HV5，也可以选择GENERAL类型。 选择GENERAL类型的场景下，FCD通过检测各节点与各平面网关的连通性判断使用的网口，大约耗费5~15分钟的时间，并且有以下要求： 1. 必须严格按照《网络调测最佳实践》配置交换机端口，只放通要求放通的VLAN，不能放通无关VLAN。 2. 存储平面单独使用网口的场景下，Type1的级联层storage_data0、被级联层storage_data0，Type2、3的storage_data0、storage_data2必须在交换机配置网关，并在LLD填入网关IP。 若存储设备业务IP与storage_dataX共网络，则网关IP可在安装完成后从交换机移除，亦可选择保留。网关位置推荐存储接入交换机。 3. 业务平面单独使用网口的场景下，服务器没有使用的网口，请不要连接网线。对于刀片服务器请到交换板shutdown不用的端口。
Note on B1: type1: cascading/cascaded type2: openstack type3: openstack
Note on C1: 启用CSHA特性（或Region管理站点跨AZ高可用）场景下填写 主站点选择dc001，备站点选择dc002 注: 启用CSHA特性（或Region管理站点跨AZ高可用）场景，主备站点的节点配置说明: 1 部署场景——Type1且启用CSHA场景下: 主站点包含且仅包含1个首节点(first_node)、1个控制节点(controller)，至少包含1个云服务节点(cloud_service)、2个网络节点(network)和1个计算节点 备站点包含且仅包含2个控制节点(controller)，至少包含1个云服务节点(cloud_service)，备站点的计算节点通过扩Pod工程安装（部署CSHA第一个Pod时不需要填写） 2 部署场景——Type2/3且启用CSHA场景下: 管理面存储为IPSAN或者FCSAN场景时，主站点包含且仅包含1个首节点(first_node)、1个控制节点(controller)，至少包含1个计算节点； 备站点包含且仅包含两个控制节(controller)，备站点的计算节点通过扩AZ工程安装（部署CSHA第一个AZ时不需要填写） 管理面存储为FusionStorage融合部署场景时，主站点包含且仅包含1个首节点(first_node)、1个控制节点(controller)，至少包含1个云服务节点(cloud_service)和1个计算节点； 备站点包含且仅包含两个控制节点(controller)，至少包含1个云服务节点(cloud_service)，备站点的计算节点通过扩AZ工程安装（部署CSHA第一个AZ时不需要填写） 3 扩容POD场景——级联层启用CSHA场景下: 首次扩容POD本列只填写备站点dc002，部署CSHA第一个Pod时填写过的所有节点不应重复填写，备站点至少包含2个网络节点(network)、1个计算节点，云服务节点(cloud_service)不超过3个 4 扩容AZ场景——启用CSHA场景下: 首次扩容AZ本列只填写备站点dc002，部署CSHA第一个AZ时填写过的所有节点不应重复填写，备站点至少包含1个计算节点，云服务节点(cloud_service)不超过3个
Note on D1: kvm : kvm计算节点 dpdk : 切到换dpdk模式的计算节点 controller : 控制节点 first_node : 控制节点首节点 cloud_service : 云服务节点（2000规模时最少配置两个） network : type1的网络节点 bms : 裸金属节点 nvme_ssd : NVMESSD节点 gpu : GPU硬直通节点 saphana : saphana节点 bmsgw(n) : 裸金属网关。Type1场景且有bms节点，就要配置bmsgw节点，否则不用配置。bms和bmsgw(n)的配置比例为：30:2。 该网关需要成对配置，不能有单数，如：bmsgw001要配置就要配置两个，如果还需要配置bmsgw002，则bmsgw002也需要配置两个，其它一样。 usb : usb直通节点 注：扩容Saphana AZ 场景时， 请根据服务器配置及组网规划进行多选：saphana,dpdk,nvme_ssd 或者 saphana,dpdk 。 （saphana,dpdk,nvme_ssd: 超大内存、DPDK型、超高IO型, saphana,dpdk: 超大内存，DPDK型） 注：启用宏时可以进行多选: kvm/dpdk、 nvme_ssd、 gpu、 saphana 可以组合选择。 启用宏：文件-选项-信任中心-信任中心设置-宏设置-（勾选）启用所有宏 。如果左上角有是否启用宏提示，直接点击即可。 单元格需要减少一项或某几项，需要清空单元格（单击单元格，按Delete键），再重新选择。
Note on E1: 下列场景时必须填写（注: 以下各条要求不是互斥的，请逐条检查填写）: 1 业务存储为FusionStorage分离部署时，如下必须填写: 计算节点 : vbs,fsa （注: 各个计算节点都要填写） first_node节点/controller节点 : business_fsm （注: 选其中两个节点填写） 2 业务存储为FusionStorage融合部署或者FusionCube融合部署时，如下必须填写: 计算节点 : vbs,fsa,osd （注: 各个计算节点都要填写） first_node节点/controller节点 : business_fsm （注: 选其中两个节点填写） 3 管理存储为FusionStorage Block，控制节点提供存储能力，云服务节点提供存储能力时，如下必须填写: first_node节点/controller节点 : vbs,fsa,osd,manage_fsm （注: 选其中两个节点这样填写） controller节点 : vbs,fsa,osd （注: 除上面选择的controller节点外，剩下的controller节点这样填写） cloud_service节点 : vbs,fsa,osd （注: 各个云服务节点都要填写） 4 管理存储为FusionStorage Block，控制节点提供存储能力，云服务节点不提供存储能力时，如下必须填写: first_node节点/controller节点 : vbs,fsa,osd,manage_fsm （注: 选其中两个节点这样填写） controller节点 : vbs,fsa,osd （注: 除上面选择的controller节点外，剩下的controller节点这样填写） cloud_service节点 : vbs,fsa （注: 各个云服务节点都要填写） 5 CSHA或者Region区管理节点HA场景时，且管理存储为FusionStorage Block，如下必须填写: dc001的first_node节点 : vbs,fsa,osd,manage_fsm dc001的controller节点 : vbs,fsa,osd,manage_fsm dc001的cloud_service节点 : vbs,fsa,osd （注: dc001的云服务节点中，至少要有一个节点要有osd（用来提供存储）, 其它云服务节点如果提供存储则保留osd, 否则要去掉。） dc002的controller节点 : vbs,fsa,osd,manage_fsm dc002的cloud_service节点 : vbs,fsa,osd （注: dc002的云服务节点中，至少要有一个节点要有osd（用来提供存储）, 其它云服务节点如果提供存储则保留osd, 否则要去掉。） 相关组件名称如下: manage_fsm 级联层FSM虚拟机（管理存储为FusionStorage） business_fsm 被级联层FSM虚拟机（业务存储为FusionStorage） fsa FSA组件（管理存储/业务存储为FusionStorage） vbs VBS组件（管理存储/业务存储为FusionStorage） osd OSD组件（管理存储/业务存储为FusionStorage）
Note on F1: kvm和bms节点必填，其它节点不填。 名称自定义。 支持多个业务主机组，一个业务主机组中最多支持128个计算节点（kvm或bms节点）。 填写样例: kvm_hostgroup1
Note on G1: 1 设备用途包含 first_node,controller,cloud_service,network,kvm,dpdk需要填写本列（目前本列会自动填写）。 2 设备用途是非标服务器（ServerHeterogeneous）不用填写本列及1.3sheet页网络逻辑主机组。 3 设备用途为bms，bmsgw不用填写本列及1.3sheet页网络逻辑主机组。 自动填写规则: 如果设备用途是控制节点，则用'con_'和设备型号拼接，如: con_RH2288V3/con_CH121V3等等 。(注:Lite场景会用kvm_拼接，因为Lite场景下管理主机要发放业务虚拟机) 如果设备用途是kvm节点，则用'kvm_'和设备型号拼接，如: kvm_RH2288V3 。 如果设备用途是网络节点，则用'net_'和设备型号拼接，如: net_RH2288V3 。 如果设备用途是云服务节点，则用'ser_'和设备型号拼接，如: ser_RH2288V3 。 如果设备用途是切换到dpdk模式下的计算节点，则用'dpdk'和设备型号拼接，如: dpdk_RH2288V3 。 如果设备型号是非标服务器（ServerHeterogeneous），则不填写。 如果设备用途是其他情况，则不填写。 如果要复制该列中的文本内容，粘贴时请选择性粘贴（值(V)），否则粘贴的是公式，不是文本信息。
Note on H1: 必填 注意: 1 启动安装后，BMC IP不可修改。 2 管理结点BMC IP填写错误，只能重新安装。 3 计算节点BMC IP填写错误，可以在 计算节点安装 页面跳过错误的节点。
Note on I1: 必填
Note on J1: 必填
Note on K1: 填写说明： 1 : 该节点是元数据节点 0 : 该节点不是元数据节点 场景说明: 1、当管理存储采用FusionStorage融合部署时，填写如下： （1）、非CSHA（或Region管理站点HA）场景时，选择三个控制节点作为元数据节点； （2）、CSHA（或Region管理站点HA）场景时，每个站点各选择两个控制节点与一个云服务器节点作为元数据节点 2、当业务存储采用FusionStorage融合部署时，此处选择计算节点进行填写。 元数据节点个数，必须为3个，或者5个，或者7个。
Note on L1: 提供FusionStorage存储空间的节点（即指定了部署组件含OSD的节点）必填。 格式: 主存起始槽位号-结束槽位号 样例: 1-11 说明: 1、服务器中可用于主存的所有槽位号的范围，必须连续。 2、同一资源池内各服务器主存槽位必须一致，且填写的槽位必须有盘。
Note on M1: 提供FusionStorage存储空间的节点（即指定了部署组件含OSD的节点）必填。
Note on N1: 元数据节点必填。 其它节点不填。 样例: 2 元数据盘的配置原则如下: 1、32台服务器内（含32），默认选择3个独立的元数据盘（HDD）， 2、32~128台服务器内（含128），默认选择5个独立元数据盘（HDD）。 3、所有服务器元数据节点的元数据盘槽位保持一致。
Note on O1: 提供FusionStorage存储空间的节点（即指定了部署组件含OSD的节点）必填。 样例： 1、场景为管理存储 FusionStorage融合部署时：当设备用途为“first_node”、“controller”或“cloud_service”时，缓存类型只支持SSD卡，选择：ssd_card 2、场景为业务存储 FusionStorage融合部署时：当设备用途为“kvm“或"dpdk"时，缓存类型支持SSD卡和none（全闪存），选择：ssd_card或none 说明： 1、同一资源池内各服务器间Cache数量必须一样。 2、推荐一个服务器1个cache卡,1个服务器最多支持4个。
Note on P1: 提供FusionStorage存储空间的节点（即指定了部署组件含OSD的节点）必填。 此参数为服务器上用作缓存的总容量。 若服务器上有2块用作缓存的SSD卡/盘，则此处需要填写2块SSD卡的总容量。 ssd卡: 800G，1200G，1600G，3200G ssd盘: 480G，960G，1920G none：0
Note on Q1: 分布式BMS网关SDI卡所在槽位号，SDI设备必填，其他类型设备不用填。
Note on R1: 当此节点作为bms计算节点时，必填，手工指定External OM IP地址。
Note on S1: 当此节点作为bms计算节点时，必填，手工指定SDI Storage IP地址。

## 1.2基本参数
参数分类 | 参数名称 | 参数key | 规划值 | 规划值样例 | 关注对象 | 是否必选？ | 参数描述
common | 客户或公网DNS服务地址1 | dns1 | 114.114.114.114 | 10.10.10.11 | 客户 | TRUE | 租户侧DNS和管理混合云都需要使用该参数，一般配置为客户的DNS服务器或者公网DNS服务器，如果不配置，租户虚拟机将无法解析公网域名，管理混合云也无法访问公有云，DNS地址一般成对出现以防止单节点故障.如果没有DNS，请填入8.8.8.8或其它任意IP，客户提供DNS后可通过DMK修改。
common | 客户或公网DNS服务地址2 | dns2 | 8.8.8.8 | 10.10.10.10 | 客户 | TRUE | 租户侧DNS和管理混合云都需要使用该参数，一般配置为客户的DNS服务器或者公网DNS服务器，如果不配置，租户虚拟机将无法解析公网域名，管理混合云也无法访问公有云，DNS地址一般成对出现以防止单节点故障.如果没有DNS，请填入4.4.4.4或其它任意IP，客户提供DNS后可通过DMK修改。
common | 外部首选NTP服务地址(可选) | external_ntp_source |  | 172.16.16.16,172.16.16.17 | 客户 | FALSE | 公网时钟源的NTP服务器地址，请在安装开始前将该时钟源与Openstack的NTP节点（只在新安装场景需要）及租户侧NTP节点的网络放通。新安装场景下Openstack的NTP节点IP为FCD导出参数"2.2FCD生成的参数"中的OpenStack_ntp_local_ip；租户侧NTP节点IP为FCD导出参数“2.1FCD生成的LLD”中的TDNS-TNTP01-DMZ和TDNS-TNTP01-DMZ。NTP时钟修改步骤繁琐，请务必跟客户确认正确的NTP IP。如果没有NTP，请留空。
common | 时区 | time_zone | Asia/Beijing | Asia/Beijing | 客户 | TRUE | 时区,格式为"洲/城市",合法时区示例：Asia/Beijing, Asia/Hong_Kong, Asia/Taipei, Asia/Shanghai, Asia/Chongqing，扩容场景下， 填写原环境时区
common | 用户系统语言 | system_language | zh_CN | zh_CN |  | TRUE | 用户系统涉及的portal语言，可选：zh_CN、en_US，其中zh_CN代表中文，en_US代表英文
openstack | Internal Base网络 | openstack_internal_base_network | 172.28.0.0/20 | 172.28.0.0/20 | 客户 | TRUE | Internal Base平面的网段规划。格式如下：网段/掩码，掩码必须小于等于20位,内部只会使用其中20位网段，如这里填172.28.0.0/20时，表示Internal Base的使用网段是172.28.0.0-172.28.15.255，注意不能和环境已有的网络重复
openstack | 执行机DHCP网卡名称 | openstack_exe_host_dhcp_nic | eth0.17 | eth1.21 |  | TRUE | 请到FCD执行机上查询OpenStack PXE安装时使用的网口的名称，格式为：ethX.VlanID，VLanID为Internal_Base平面的vlan id。
openstack | openstack region信息 | openstack_region | az1.cloud | az0.dc0 |  | TRUE | openstack域名，仅支持两级域名，域名以.分隔，支持小写英文、数字和中划线的有效组合。每级域的首位及末位必须是小写字母或数字，且每级域最长63个字符。域总长度不超过127个字符。如果是升级场景，需要在环境上获取已有信息。OpenStack内部使用，可使用样例值。云平台内部每个AZ的此参数值不能相同。此参数在每套环境的所有Region内不能重复。升级场景请登录cps web，配置=>系统=>域名修改,查看 OpenStack可用域
openstack | openstack本地域名 | openstack_domain | cnaofx.gov.cn | domainname.com | 客户 | TRUE | openstack本地域名，支持多级域名，域名以.分隔，支持小写英文、数字和中划线的有效组合。每级域的首位及末位必须是小写字母或数字，且每级域最长63个字符。域总长度不超过255个字符。如果是升级场景，需要在环境上获取已有信息。此参数在每套环境的所有Region内不能重复。升级场景请登录cps web，配置=>系统=>域名修改,查看 OpenStack本地域名,如az0.dc0.domainname.com,则这里填domainname.com
openstack | External OM网络起始地址 | openstack_externalom_start_addr | 172.10.11.2 | 10.31.22.2 | 客户 | TRUE | External OM平面网络的起始地址.升级场景请复用已有网络，并保证起始结束地址段至少有14个IP，并确认段内IP均未使用。
openstack | External OM网络结束地址 | openstack_externalom_end_addr | 172.10.11.230 | 10.31.22.230 | 客户 | TRUE | External OM平面网络的结束地址.升级场景请复用已有网络，并保证起始结束地址段至少有14个IP，并确认段内IP均未使用。
openstack | External OM网络子网掩码 | openstack_externalom_netmask | 255.255.255.0 | 255.255.255.0 | 客户 | TRUE | External OM平面网络的子网掩码
openstack | External OM网络网关地址 | openstack_externalom_gateway | 172.10.11.1 | 10.31.22.1 | 客户 | TRUE | External OM平面网络的网关地址
openstack | External OM网络VLAN ID | openstack_externalom_tag | 11 | 22 | 客户 | TRUE | External OM平面网络的VLAN值
openstack | External API网络起始地址 | openstack_externalapi_start_addr | 172.10.12.2 | 10.31.23.2 | 客户 | TRUE | External API平面网络的起始地址。升级场景请复用已有网络，并保证起始结束地址段至少有14个IP，并确认段内IP均未使用。
openstack | External API网络结束地址 | openstack_externalapi_end_addr | 172.10.12.230 | 10.31.23.230 | 客户 | TRUE | External API平面网络的结束地址。升级场景请复用已有网络，并保证起始结束地址段至少有14个IP，并确认段内IP均未使用。
openstack | External API网络子网掩码 | openstack_externalapi_netmask | 255.255.255.0 | 255.255.255.0 | 客户 | TRUE | External API平面网络的子网掩码
openstack | External API网络网关地址 | openstack_externalapi_gateway | 172.10.12.1 | 10.31.23.1 | 客户 | TRUE | External API平面网络的网关地址
openstack | External API网络VLAN ID | openstack_externalapi_tag | 12 | 23 | 客户 | TRUE | External API平面网络的VLAN值
openstack | 是否支持dhcp按AZ部署 | enable_dhcp_az | true | false |  | TRUE | “true”表示支持DHCP下沉到AZ，“false”表示不支持DHCP下沉到AZ. 以下场景：1、多物理分区业务网络隔离。2、控制节点不规划计算节点业务平面。需要DHCP下沉，请填写为"true"。要求裸机AZ所在物理分区至少有一个虚拟化AZ。如果是升级场景，请填写为"false"。
openstack | 租户业务网段 | tenant_network | 172.10.26.0/23 | 192.23.0.0/10 | 客户 | TRUE | 租户业务侧的内大网网段，类似于TYPE1/TYPE2的external relay network,且此网段不能够包含exterlan_om、external_api等网络.此网段（参数）只用于配置与租户区虚拟机互通的云服务虚拟机自动配置回程路由时使用，如租户DNS_NTP，APIGW等，不用于配置物理网络.
openstack | 管理存储REST URL | manager_rest_url | https://172.10.2.202:8088/deviceManager/rest/ | https://192.168.10.11:8088/deviceManager/rest/,https://192.168.10.12:8088/deviceManager/rest/ |  | TRUE | 管理存储REST URL，格式：https://{IP地址}:8088/deviceManager/rest/，如果存储类型为OceanStor V3、V5、Dorado或FusionStorage，可输入多个，中间用英文逗号（,）隔开。如果输入多个REST URL，请确保其属于同一套存储设备。
openstack | 管理存储资源池名称 | manager_storage_pool | Manage_CnaoFX | Manager_Pool |  | TRUE | 管理存储存储池的名称。存储池的名称需要和存储设备中存储资源的块存储池的名称保持一致。可以包含字母、数字或特殊字符。如果需要添加多个存储资源池，同一后端存储的存储资源池名称之间用英文逗号（,）隔开，不同的后端存储的存储资源池之间用井号(#)隔开。当业务存储选择FusionStorage融合部署时，只能创建一个资源池。
openstack | 管理存储IP地址 | manager_storage_ip | 172.10.23.202,172.10.24.202 | 10.31.25.10,10.31.10.10 |  | TRUE | 管理存储的数据面IP地址，如需输入多个IP地址，用英文逗号(,)隔开。
openstack | 管理存储IP子网掩码 | manager_storage_netmask | 24,24 | 16,24 |  | TRUE | 管理存储IP子网掩码,与管理存储IP地址一一对应，多个用掩码之间，用英文逗号(,)隔开。
openstack | 管理存储用户名 | manager_use_name | openstack_user03 | admin |  | TRUE | 管理存储用户名，备注：请先在SAN存储的管理界面上创建一个与OpenStack对接的独立用户（账号不得使用admin），有管理员权限，并且修改密码为永不过期。创建完成后请用该用户登录存储，修改初始密码，修改密码后请使用修改后的密码登录。
openstack | 管理存储密码 | manager_password | ******** |  |  | TRUE | 管理存储用户名对应的帐户密码。
openstack | 管理存储设备类型 | manager_device_type | V5 | V3 |  | TRUE | 管理存储设备类型，可选：V3、V5、Dorado。
openstack | smarttier开关 | smarttier_switch | 0 | 0 |  | TRUE | SmartTier开关，“0”表示不开启SmartTier，“1”表示开启SmartTier。如果开启SmartTier，请确保后端存储开启SmartTier，并填写smarttier_distributepolicy和smarttier_policy参数。存储设备为华为存储设备且存储设备上SmartTier的license已激活，才能开启SmartTier。
openstack | smarttier初始分配策略 | smarttier_distributepolicy | 0 | 0 |  | FALSE | 初始分配策略，“0”表示自动分配，“1”表示优先从高性能层分配，“2”表示优先从低性能层分配，“3”表示优先从容量层分配。
openstack | smarttier数据迁移策略 | smarttier_policy | 0 | 1 |  | FALSE | 数据迁移策略，“0”表示不迁移，“1”表示自动迁移，“2”表示向高性能层迁移，“3”表示向低性能层迁移。
openstack | 管理存储资源池对接chap认证开关 | manager_chap_switch | 0 | 0 |  | TRUE | FusionSphere OpenStack的管理存储资源池对接CHAP认证开关，“0”表示不启用，“1”表示启用。CHAP是iSCSI协议里的认证方式，为了保证存储系统的安全，可以通过配置CHAP安全性认证，限制应用服务器对存储系统的访问权限。
openstack | 管理存储资源池对接chap认证用户名 | manager_chap_username | admin | admin |  | FALSE | FusionSphere OpenStack的管理存储资源池对接CHAP认证用户名，开启CHAP认证时填写。
openstack | 管理存储资源池对接chap认证密码 | manager_chap_password | ******** |  |  | FALSE | FusionSphere OpenStack的管理存储资源池对接CHAP认证密码，开启CHAP认证时填写。
openstack | 业务存储REST URL | business_rest_url | https://172.10.2.202:8088/deviceManager/rest/ | https://192.168.10.11:8088/deviceManager/rest/,https://192.168.10.12:8088/deviceManager/rest/ |  | TRUE | 业务存储REST URL， 格式：https://{填写IP地址}:8088/deviceManager/rest/，如果存储类型为V3、V5或Dorado，可输入多个，中间用英文逗号(,)隔开。如果输入多个REST URL，请确保其属于同一套存储设备。
openstack | 业务存储资源池名称 | business_storage_pool | CnaoFX_Pool | TypeI_Business_Pool |  | TRUE | 业务存储存储池的名称。存储池的名称需要和存储设备中已创建的块存储池的名称保持一致。可以包含字母、数字或特殊字符。如果需要添加多个存储资源池，同一后端存储的存储资源池名称之间用英文逗号（,）隔开，不同的后端存储的存储资源池之间用英文井号（#）隔开。当业务存储选择FusionStorage融合部署时，只能创建一个资源池。
openstack | 业务存储标识 | business_storage_identify | 2102351LVM9WK2800010 | 210235843710E7000006 |  | TRUE | 业务存储标识，业务存储为FCSAN和IPSAN时，应填入阵列的SN（SN获取方法：使用business_rest_url链接登录所用设备的OceanStor DeviceManager管理界面，查看序列号）。
openstack | 业务存储后端存储名 | business_backendstorage_name | CnaoFX_Pool | Business_Pool |  | TRUE | 业务存储后端存储名， 可以包含字母、数字或下划线，但必须以字母开头，多个后端存储名称由井号(#)隔开。注意不要用相同的分区配置相同的后端存储名称，否则配置的后端存储信息会直接覆盖前一个后端存储信息。
openstack | 业务存储磁盘类型 | business_volume_type | CnaoFX_SAS | business_type_01 |  | TRUE | 业务存储磁盘类型，即Service OM创建虚拟机使用的存储SLA服务等级, 可以包含数字、字母和下划线，但必须以字母开头；扩容SAP HANA AZ场景下最多支持两种磁盘类型，用英文分号（;）分隔。仅云平台内部使用。同AZ内磁盘类型名称不能重名。
openstack | 业务存储用户名 | business_use_name | openstack_user04 | openstack_user |  | TRUE | 业务存储用户名。请先在SAN存储的管理界面上创建一个与OpenStack对接的独立用户（帐户不得使用admin），有管理员权限，并且您可根据自己的规划，将密码设置为永不过期。创建完成后请用该用户登录存储设备管理界面，修改初始密码，修改密码后请使用修改后的密码对接。
openstack | 业务存储密码 | business_password | ******** |  |  | TRUE | 业务存储用户名对应的帐户密码
openstack | 业务存储可用分区 | business_unuse_domain | az1.cloud | az0.dc0 |  | TRUE | 业务存储可用分区，需要与openstack_region保持一致
openstack | 业务存储瘦分配比 | business_thin_distribution | 1.0 | 3.0 |  | TRUE | 业务存储瘦分配比，即为业务存储超分配比，云平台的虚拟容量=业务存储的物理容量*业务存储超分配比，要求填写为字符串（浮点型格式）. 不同后端存储瘦分配比用井号（#）隔开，不同存储资源池瘦分配比用英文逗号（,）隔开，如果一个后端存储对应的多个存储资源池的瘦分配比相同，则填写一个即可，例如存储资源池名称为a,b,c#d，瘦分配比为1.0#2.0。
openstack | 业务存储设备类型 | business_device_type | V5 | V3 |  | TRUE | 业务存储设备类型，可选：V3、V5、Dorado、FusionStorage、VIMS(2.0.6升级6.3时，仅在VRM场景下，且业务存储类型为虚拟化SAN存储时，选择VIMS) 、Other(异构)
openstack | 业务存储磁盘配置模式 | business_config_type | Thin | Thick |  | FALSE | 业务存储磁盘配置模式，参数取值为Thin（精简模式：可自定义后端存储的重删压缩功能）或Thick（普通模式：不具备重删压缩功能），推荐Thick。存储型号为OceanStor V3/V5支持thin/thick配置，但存储型号为Dorado V3/V5仅支持配置thin模式；虚拟化场景仅KVM/BMS场景支持thin，其他虚拟化形式不支持thin。扩容SAP HANA场景下支持Thin和Thick两种模式，中间用英文逗号(,)隔开。
openstack | 管理存储网络平面0的起始地址 | openstack_storage0_start_addr | 172.10.23.2 | 10.31.25.50 |  | TRUE | 管理存储网络平面0的起始地址
openstack | 管理存储网络平面0的结束地址 | openstack_storage0_end_addr | 172.10.23.200 | 10.31.25.250 |  | TRUE | 管理存储网络平面0的结束地址
openstack | 管理存储网络平面0的子网掩码 | openstack_storage0_netmask | 255.255.255.0 | 255.255.255.0 |  | TRUE | 管理存储网络平面0的子网掩码
openstack | 管理存储网络平面0的网关地址 | openstack_storage0_gateway | 172.10.23.1 | 10.31.25.1 |  | TRUE | 管理存储网络平面0的网关地址。必须填写网关地址，且在交换机有配置，否则FCD无法自动获取服务器PCI，无法自动安装。
openstack | 管理存储网络平面0的VLAN ID | openstack_storage0_tag | 23 | 25 |  | TRUE | 管理存储网络平面0的VLAN值
openstack | 管理存储网络平面1的起始地址 | openstack_storage1_start_addr | 172.10.24.2 | 10.31.10.50 |  | TRUE | 管理存储网络平面1的起始地址
openstack | 管理存储网络平面1结束地址 | openstack_storage1_end_addr | 172.10.24.200 | 10.31.10.250 |  | TRUE | 管理存储网络平面1结束地址
openstack | 管理存储网络平面1的子网掩码 | openstack_storage1_netmask | 255.255.255.0 | 255.255.255.0 |  | TRUE | 管理存储网络平面1的子网掩码
openstack | 管理存储网络平面1的网关地址 | openstack_storage1_gateway | 172.10.24.1 | 10.31.10.1 |  | FALSE | 管理存储网络平面1的网关地址，若无网关，可不填
openstack | 管理存储网络平面1的VLAN ID | openstack_storage1_tag | 24 | 10 |  | TRUE | 管理存储网络平面1的VLAN值
openstack | 云区域展示名 | region_display_name | 分析网 | North_China |  | TRUE | CCS打标签时使用，租户创建虚拟机选择云区域时可看到这个名称，输入内容比如'huanan'、'zhaohang_cloud'、'private_cloud_az0.dc0'等字符串均可， 注意不可以数字开头，不可与其他region重复，支持安装后修改。2.06升级场景做数据割接时CCS会从原SC查询OpenStack的name，如果存在则更新为查询到的name，否则保留此处填入的值，可规划新值。此参数支持中文。
openstack | AZ的可用分区展示名 | az_display_name | az1.cloud | XXXX_Company |  | TRUE | CCS打标签时使用， AZ的显示名称，比如'某某公司'，多AZ场景时每个AZ信息用逗号隔开'某某公司1,某某公司2'，注意：新安装场景仅支持一个AZ；升级割接场景，可以填多个AZ，AZ间不可重复，不可以数字开头。升级割接场景做数据割接时CCS会从原环境查询对应的name，如果存在则更新为2.06的name，否则保留此处填入的值，此参数支持中文。
openstack | AZ的卷类型展示名 | az_volume_type_display_name | SAS | Volume1 |  | TRUE | AZ卷类型的显示名称，1.单业务存储类型场景，例如'SSD'或'SAS'或'SATA'；2.多业务存储类型场景请用英文逗号","隔开，例如'SSD,SAS,SATA'；3.Saphana_az场景下，只允许对接一套业务存储，但允许有两个存储类型名称，请使用英文分号";"隔开，例如：'SSD1;SSD2'。AZ卷类型的显示名称不能以数字开头，且az_volume_type_display_name的数量要和business_volume_type保持一致。云平台内部每个AZ的此参数值不能相同。
openstack | 单个dpdk计算节点的虚拟机个数 | openstack_vm_per_node |  | 10 | 客户 | FALSE | 请在部署前确认每个计算节点上虚拟机个数，在【1.1设备信息】中存在【设备用途】为dpdk的计算节点，需要填写，否则无需填写
openstack | 每台虚拟机的VCPU数 | openstack_vcpu_per_vm |  | 10 | 客户 | FALSE | 请在部署前确认每个虚拟机的VCPU个数，在【1.1设备信息】中存在【设备用途】为dpdk的计算节点，需要填写，否则无需填写
openstack | 每台虚拟机的网卡数 | openstack_mac_per_vm |  | 2 | 客户 | FALSE | 请在部署前确认每个虚拟机的网卡个数，在【1.1设备信息】中存在【设备用途】为dpdk的计算节点，需要填写，否则无需填写
openstack | 每台虚拟机的磁盘数 | openstack_disk_per_vm |  | 4 | 客户 | FALSE | 请在部署前确认每个虚拟机的磁盘个数，在【1.1设备信息】中存在【设备用途】为dpdk的计算节点，需要填写，否则无需填写
openstack | 每台虚拟机的VGA数 | openstack_vga_per_vm |  | 0 | 客户 | FALSE | 请在部署前确认每个虚拟机VGA个数，在【1.1设备信息】中存在【设备用途】为dpdk的计算节点，需要填写，否则无需填写
openstack | 每台虚拟机的PCI桥个数 | openstack_pcibridge_per_vm |  | 8 | 客户 | FALSE | 请在部署前确认每个虚拟机pci桥个数，在【1.1设备信息】中存在【设备用途】为dpdk的计算节点，需要填写，否则无需填写
openstack | 单个dpdk计算节点的GPU个数 | openstack_gpu_per_node |  | 0 | 客户 | FALSE | 请在部署前确认每个计算节点上GPU个数，在【1.1设备信息】中存在【设备用途】为dpdk的计算节点，需要填写，否则无需填写
openstack | 每台虚拟机的USB设备个数 | openstack_usb_per_vm |  | 0 | 客户 | FALSE | 请在部署前确认每个虚拟机USB设备个数，在【1.1设备信息】中存在【设备用途】为dpdk的计算节点，需要填写，否则无需填写
openstack | 单个saphana计算节点的虚拟机个数 | openstack_saphana_vm_per_node |  | 10 | 客户 | FALSE | 请在部署前确认每个计算节点上虚拟机个数，在【1.1设备信息】中存在【设备用途】为saphana的计算节点，需要填写，否则无需填写
openstack | 每台saphana虚拟机的VCPU数 | openstack_saphana_vcpu_per_vm |  | 10 | 客户 | FALSE | 请在部署前确认每个saphana虚拟机的VCPU个数，在【1.1设备信息】中存在【设备用途】为saphana的计算节点，需要填写，否则无需填写
openstack | 每台saphana虚拟机的网卡数 | openstack_saphana_mac_per_vm |  | 2 | 客户 | FALSE | 请在部署前确认每个虚拟机的网卡个数，在【1.1设备信息】中存在【设备用途】为saphana的计算节点，需要填写，否则无需填写
openstack | 每台saphana虚拟机的磁盘数 | openstack_saphana_disk_per_vm |  | 4 | 客户 | FALSE | 请在部署前确认每个saphana虚拟机的磁盘个数，在【1.1设备信息】中存在【设备用途】为saphana的计算节点，需要填写，否则无需填写
openstack | 每台虚拟机的VGA数 | openstack_saphana_vga_per_vm |  | 0 | 客户 | FALSE | 请在部署前确认每个saphana虚拟机VGA个数，在【1.1设备信息】中存在【设备用途】为saphana的计算节点，需要填写，否则无需填写
openstack | 每台saphana虚拟机的PCI桥个数 | openstack_saphana_pcibridge_per_vm |  | 8 | 客户 | FALSE | 请在部署前确认每个saphana虚拟机pci桥个数，在【1.1设备信息】中存在【设备用途】为saphana的计算节点，需要填写，否则无需填写
openstack | 单个saphana计算节点的GPU个数 | openstack_saphana_gpu_per_node |  | 0 | 客户 | FALSE | 请在部署前确认每个saphana计算节点上GPU个数，在【1.1设备信息】中存在【设备用途】为saphana的计算节点，需要填写，否则无需填写
openstack | 每台saphana虚拟机的USB设备个数 | openstack_saphana_usb_per_vm |  | 0 | 客户 | FALSE | 请在部署前确认每个saphana虚拟机USB设备个数，在【1.1设备信息】中存在【设备用途】为saphana的计算节点，需要填写，否则无需填写
basic_cloud_service | Public_Service网络起始地址 | public_service_start_addr | 172.10.14.2 | 10.31.31.2 |  | TRUE | Public_Service区网络平面起始地址.新建数据中心和升级割接场景下,Public_Service区网络平面IP数量建议大于200。如果是扩容的场景，不要包含已分配 ip。
basic_cloud_service | Public_Service网络结束地址 | public_service_end_addr | 172.10.14.230 | 10.31.31.230 |  | TRUE | Public_Service区网络平面结束地址。新建数据中心和升级割接场景下,Public_Service区网络平面IP数量建议大于200。如果是扩容的场景，不要包含已分配 ip。
basic_cloud_service | Public_Service网络子网掩码 | public_service_netmask | 255.255.255.0 | 255.255.255.0 |  | TRUE | Public_Service区网络平面子网掩码
basic_cloud_service | Public_Service网络网关 | public_service_gateway | 172.10.14.1 | 10.31.31.1 |  | TRUE | Public_Service区网络平面网关
basic_cloud_service | Public_Service网络VLAN ID | public_service_vlanid | 14 | 31 |  | TRUE | Public_Service区网络平面的VLAN值
basic_cloud_service | DMZ_Service网络起始地址 | dmz_start_addr | 172.10.15.2 | 10.31.32.2 |  | TRUE | DMZ_Service区网络平面起始地址。如果是扩容的场景，不要包含已分配 ip。
basic_cloud_service | DMZ_Service网络结束地址 | dmz_end_addr | 172.10.15.230 | 10.31.32.230 |  | TRUE | DMZ_Service区网络平面结束地址。如果是扩容的场景，不要包含已分配 ip。
basic_cloud_service | DMZ_Service网络子网掩码 | dmz_netmask | 255.255.255.0 | 255.255.255.0 |  | TRUE | DMZ_Service区网络平面子网掩码
basic_cloud_service | DMZ_Service网络网关 | dmz_gateway | 172.10.15.1 | 10.31.32.1 |  | TRUE | DMZ_Service区网络平面网关
basic_cloud_service | DMZ_Service网络VLAN ID | dmz_vlanid | 15 | 32 |  | TRUE | DMZ_Service区网络平面的VLAN值
basic_cloud_service | DMZ_Tenant网络开始地址 | dmz_tenant_start_addr | 172.10.16.2 | 10.68.0.2 |  | TRUE | DMZ区租户面服务器网络平面起始地址。如果是扩容的场景，不要包含已分配 ip。
basic_cloud_service | DMZ_Tenant网络结束地址 | dmz_tenant_end_addr | 172.10.16.230 | 10.68.0.230 |  | TRUE | DMZ区租户面服务器网络平面结束地址。如果是扩容的场景，不要包含已分配 ip。
basic_cloud_service | DMZ_Tenant网络子网掩码 | dmz_tenant_netmask | 255.255.255.0 | 255.255.255.0 |  | TRUE | DMZ区租户面服务器网络平面子网掩码
basic_cloud_service | DMZ_Tenant网络网关 | dmz_tenant_gateway | 172.10.16.1 | 10.68.0.1 |  | TRUE | DMZ区租户面服务器网络平面网关
basic_cloud_service | DMZ_Tenant网络VLAN ID | dmz_tenant_vlanid | 16 | 34 |  | TRUE | DMZ区租户面服务器网络平面的VLAN值
basic_cloud_service | heartbeat区网络平面起始地址 | heartbeat_start_addr | 198.18.1.2 | 10.31.35.2 |  | TRUE | heartbeat区租户面服务器网络平面起始地址。如果是扩容的场景，不要包含已分配 ip。
basic_cloud_service | heartbeat区网络平面结束地址 | heartbeat_end_addr | 198.18.1.230 | 10.31.35.230 |  | TRUE | heartbeat区租户面服务器网络平面结束地址。如果是扩容的场景，不要包含已分配 ip。
basic_cloud_service | heartbeat区网络平面子网掩码 | heartbeat_netmask | 255.255.255.0 | 255.255.255.0 |  | TRUE | heartbeat区租户面服务器网络平面子网掩码
basic_cloud_service | heartbeat区网络平面vlan值 | heartbeat_vlanid | 18 | 35 |  | TRUE | heartbeat区租户面服务器网络平面的VLAN值
basic_cloud_service | 客服邮箱地址 | email_address | test@customer.com | test@customer.com | 客户 | FALSE | 客服邮箱地址，可不填写
basic_cloud_service | 客服热线电话 | hotline | 012-12345678 | 012-12345678 | 客户 | FALSE | 客服热线电话。填写格式为"区号-电话号码"，区号需以0开始，如012-12345678。可不填写
basic_cloud_service | Region-id | region0_id | region01 | sa-fb-1 | 客户 | TRUE | 全局Region ID，区域的唯一标识，只能包含数字，小写字母、-，长度不能大于32个字符。扩容高级云服务场景例如ServiceStage，对应参数信息汇总文件《xxx__export_all.xlsm》“2.2FCD生成的参数”页签中的ManageOne_region0_id。升级割接场景下为新规划值。
basic_cloud_service | 规划的region数量 | region_num | 1 | 3 | 客户 | TRUE | 此参数和ManageOne LogCenter虚拟机的数据盘大小强相关，值越大，LogCenter虚拟机的数据盘越大，规划的region数量必须大于等于1。升级割接场景下填已有Region数量。
basic_cloud_service | 内部Global域名 | global_domain_name | cloud.cnaofx.gov.cn | demo.com | 客户 | TRUE | 内部云服务访问Global服务的域名，升级割接场景下为新规划值。如果安装region区，应填入Global区使用的域名. 跟external_global_domain_name保持一致即可。此参数值所有region应保持一致。不能包含大写字母。
basic_cloud_service | 外部Global Level Domain | external_global_domain_name | cloud.cnaofx.gov.cn | demo.com | 客户 | TRUE | 租户访问SC Portal的域名，升级割接场景下为新规划值。如果新增region区，应填入Global区使用的域名。此参数值所有region应保持一致。不能包含大写字母。
basic_cloud_service | OC域名后缀 | oc_external_global_domain_name | cloudoc.cnaofx.gov.cn | demooc.com | 客户 | TRUE | 访问ManageOne运维面（OC）的域名后缀，升级割接场景下为新规划值。该域名不能与external_global_domain_name一样并且external_global_domain_name不能作为OC域名的后半部分,从region应与主region保持一致。不能包含大写字母。
basic_cloud_service | 外部Region Level Domain | external_region_domain_name | cloud.cnaofx.gov.cn | beijing.demo.com | 客户 | TRUE | 租户以及云服务访问Region服务的域名(每个region的域名必须保持不同)，升级割接场景下为新规划值。不能包含大写字母。
basic_cloud_service | 服务中心的IP | g_service_center | 127.0.0.1:31943 | 127.0.0.1:31943 |  | TRUE | ServiceCenter的IP地址及端口号，若为Global区，填入：127.0.0.1:31943，若为Region区，填入Global区的ServiceCenter 的IP及端口（此IP可在Global区导出的LLD中搜索ManageOne-Tenant-Float-IP获取, 端口默认为31943）.
basic_cloud_service | 子网cidr黑名单 | vpc_unavailableNetworkSegment |  | 100.125.10.10/10,100.64.0.0/16 |  | FALSE | 非必填。若禁止弹性云服务器使用某网段ip，请填写该项，多个cidr之间用英文逗号隔开且不能有空格。如：100.125.10.10/10,100.65.0.0/16
basic_cloud_service | VNC登录虚拟机时浏览器访问端口 | vncserver_port | 8008 | 8008 |  | TRUE | VNC登录虚拟机时使用的端口号，数字类型，要求大于8000小于9000，且每个AZ的端口号不同。升级场景下为新规划值，且多个端口用英文逗号隔开，并与all_az_name的az一一对应
basic_cloud_service | 是否支持GPU型云主机 | ecs_gpu_vm | true | true | 客户 | TRUE | 启用GPU型云主机功能，“true”表示支持GPU云主机，“false”表示不支持GPU型云主机。需要主机有GPU卡。
basic_cloud_service | 是否支持HANA型云服务器 | ecs_hana_vm | true | true | 客户 | TRUE | 启用HANA型云服务器功能，“true”表示支持HANA云服务器，“false”表示不支持HANA型云服务器
basic_cloud_service | 邮件发件人 | SMN_email_from | test@customer.com | test@customer.com | 客户 | TRUE | 邮件通知服务的邮件发件人
basic_cloud_service | 客户邮箱服务器的帐号 | SMN_email_accout | test@customer.com | test@customer.com | 客户 | TRUE | SMN服务登录客户邮箱服务器的帐号
basic_cloud_service | 客户邮箱服务器的密码 | SMN_email_password | ******** | test@123 | 客户 | TRUE | SMN服务登录客户邮箱服务器的密码
basic_cloud_service | 客户短信服务器支持的协议 | SMN_sms_type | cmpp | cmpp | 客户 | TRUE | 客户短信服务器支持的协议，国内一般是"cmpp",国外一般是'smpp'
basic_cloud_service | 客户短信服务器的帐号 | SMN_sms_accout | test | test | 客户 | TRUE | SMN服务登录客户短信服务器的帐号
basic_cloud_service | 客户短信服务器密码 | SMN_sms_password | ******** | test@123 | 客户 | TRUE | SMN服务登录短信服务器的密码
basic_cloud_service | 客户邮箱服务器地址 | SMNAll_email_server_ip | 10.5.4.3 | 10.5.4.3 | 客户 | TRUE | 客户的邮件服务器的访问IP
basic_cloud_service | 客户短信服务器地址 | SMNAll_sms_server_ip | 10.5.4.3 | 10.5.4.3 | 客户 | TRUE | 客户的短信服务器的访问IP
advanced_cloud_service | ManageOne安装HybridCloud标志 | install_hybridcloud_flag | false | false |  | TRUE | "true"表示安装管理混合云服务，"false"表示不安装管理混合云服务
advanced_cloud_service | 是否需要统一管理FusionManager接入的虚拟化资源池场景 | install_IaaS_V_flag |  | false |  | FALSE | "true"表示安装IaaS_V云服务，"false"表示不安装IaaS_V云服务
advanced_cloud_service | 是否总部和分部两朵云，分部是否需要向总部借用资源场景 | install_CRS_flag |  | false |  | FALSE | "true"表示安装CRS云服务，"false"表示不安装CRS云服务
advanced_cloud_service | 运营侧的域名前缀 | tenant_domain_name | console | console | 客户 | TRUE | 若规划运营侧域名为huawei.type3.com，则填写huawei。在云服务独立安装场景下,请到部署任务生成的LLD参数中查找key为"tenant_domain_name"的参数值(参数首尾必须是小写字母)
advanced_cloud_service | sftp 目标IP | system_backup_sftp_ip | 127.0.0.1 | 127.0.0.1 | 客户 | FALSE | 启用云服务管理面数据备份。ManageOne,安全服务备份的sftp的IP
advanced_cloud_service | sftp 目标路径 | system_backup_sftp_dir | /home/backup | /home/backup | 客户 | FALSE | 启用云服务管理面数据备份。ManageOne,安全服务备份的sftp的目标路径
advanced_cloud_service | sftp 用户名 | system_backup_sftp_username | admin | admin | 客户 | FALSE | 启用云服务管理面数据备份。ManageOne,安全服务备份的sftp的用户名
advanced_cloud_service | sftp密码 | system_backup_sftp_password | ******** |  | 客户 | FALSE | 启用云服务管理面数据备份。ManageOne,安全服务备份的sftp的密码
advanced_cloud_service | sftp端口 | system_backup_sftp_port | 22 | 22 | 客户 | FALSE | 启用云服务管理面数据备份。ManageOne,安全服务备份的sftp的端口号
network | 管理存储业务网络平面带宽 | network_plane_bandwidth | 1-4-5 | 1-4-5 | 客户 | FALSE | 管理存储业务共网络平面时,为各个平面配置带宽默认使用1-4-5，表示带宽以1比4比5比例分配，只能设置整数
network | 控制和云服务节点业务口采用lacp模式 | con_lacp | false | true |  | FALSE | 控制和云服务节点管理、存储、业务分开部署时，业务口可采用lacp模式或者trunk模式，默认采用lacp模式部署。交换机对应接口也应配置lacp或者trunk模式。
network | 计算节点业务口采用lacp模式 | com_lacp | false | true |  | FALSE | 计算节点节点管理、存储、业务分开部署时，业务口可采用lacp模式或者trunk模式，默认采用lacp模式部署。交换机对应接口也应配置lacp或者trunk模式。
Note on D9: 注意：云平台内部每个AZ的此参数值不能相同。
Note on D39: 注意：云平台内部每个AZ的此参数值不能相同。
Note on D40: 注意：云平台内部每个AZ的此参数值不能相同。
Note on D59: 注意：云平台内部每个AZ的此参数值不能相同。
Note on D97: 必填。 只能包含数字、字母或短横杠（-），不超过32个字符 注意： 云平台内部每个region的此参数值不能相同。 此参数在6.1升级到6.3.1场景下， 需要保持和已有环境一致。
Note on D99: 注意：此参数值所有region应保持一致。
Note on D100: 注意：此参数值所有region应保持一致。
Note on D102: 注意： 云平台内部每个region的此参数值不能相同。
Note on D105: 注意：云平台内部每个AZ的此参数值不能相同。

## 1.3网络平面映射参数
网络逻辑主机组 | POD名称 | 管理平面 | 业务平面 | 存储平面 | vRouter | NAT_LBaaS | ELB_SNAT | 规划值样例 | 参数说明
con_2288HV5 | openstack | 0.3,0.3
con_2288HV5 | openstack |  |  | 0.1,0.1
kvm_GENERAL01 | openstack | 2
kvm_GENERAL01 | openstack |  | 2
ser_2288HV5 | openstack | 0.3,0.3
ser_2288HV5 | openstack |  |  | 0.1,0.1
Note on A1: 同 1.1设备信息-网络逻辑主机组。 同一主机组只能填写一行。 如果想从1.1设备信息-网络逻辑主机组复制名称过来，请选择性粘贴（值(V)），不要直接粘贴（直接粘贴的是公式）！！！
Note on B1: type1: cascading/cascaded type2: openstack type3: openstack
Note on C1: 必填 通用类型服务器填写样例: 2 。 标准类型服务器填写样例: 0.1,0.2 。 通用类型服务器样例说明： 对于通用类型服务器，此处需要填写管理平面用的网口个数。固定填写2。 标准类型服务器样例说明: x.y: 表示第x个slot插槽的第y个网口。 插槽和网口一般是自左向右（或自上而下）进行编号，请以服务器以及网卡标示的编号为准。 slot插槽序号: 默认从0到8，0为板载网卡。 网口序号: 默认从1到2。 以RH2288HV3为例，板载网卡的编号为slot0， 左边3块网卡（三）自上而下编号为slot1、slot2、slot3， 中间两块网卡（¦¦）自左向右编号slot4、slot5， 右边3块网卡（三）自上而下编号slot6、slot7、slot8。 每块网卡的网口自左向右（一）（或自上而下（¦））编号1、2。 通用服务器：指在FusionSphere兼容性列表，并且支持IPMI2.0协议的服务器； 标准服务器：指lld模板中的服务器(参见1.1设备信息-设备型号)。
Note on D1: 控制节点 : 业务平面与管理平面不共用时填写 云服务节点 : 不填 网络节点 : 不填 计算节点 : 业务平面与管理平面不共用时填写 通用类型服务器填写样例: 2 。 标准类型服务器填写样例: 1.1,1.2 。 通用类型服务器样例说明： 对于通用类型服务器，此处需要填写业务平面用的网口个数。 共平面场景不填，业务分离场景填写2。 标准类型服务器样例说明: x.y: 表示第x个slot插槽的第y个网口。 插槽和网口一般是自左向右（或自上而下）进行编号，请以服务器以及网卡标示的编号为准。 slot插槽序号: 默认从0到8，0为板载网卡。 网口序号: 默认从1到2。 以RH2288HV3为例，板载网卡的编号为slot0， 左边3块网卡（三）自上而下编号为slot1、slot2、slot3， 中间两块网卡（¦¦）自左向右编号slot4、slot5， 右边3块网卡（三）自上而下编号slot6、slot7、slot8。 每块网卡的网口自左向右（一）（或自上而下（¦））编号1、2。 通用服务器：指在FusionSphere兼容性列表，并且支持IPMI2.0协议的服务器； 标准服务器：指lld模板中的服务器(参见1.1设备信息-设备型号)。
Note on E1: 控制节点 : 存储平面与管理平面不共用时填写 云服务节点 : 存储平面与管理平面不共用时填写 网络节点 : 不填 计算节点 : 存储平面与管理平面不共用时填写 通用类型服务器填写样例: 2 。 标准类型服务器填写样例: 2.1,2.2 。 通用类型服务器样例说明： 对于通用类型服务器，此处需要填写存储平面用的网口个数。 共平面场景不填，存储分离场景填写2。 标准类型服务器样例说明: x.y: 表示第x个slot插槽的第y个网口。 插槽和网口一般是自左向右（或自上而下）进行编号，请以服务器以及网卡标示的编号为准。 slot插槽序号: 默认从0到8，0为板载网卡。 网口序号: 默认从1到2。 以RH2288HV3为例，板载网卡的编号为slot0， 左边3块网卡（三）自上而下编号为slot1、slot2、slot3， 中间两块网卡（¦¦）自左向右编号slot4、slot5， 右边3块网卡（三）自上而下编号slot6、slot7、slot8。 每块网卡的网口自左向右（一）（或自上而下（¦））编号1、2。 通用服务器：指在FusionSphere兼容性列表，并且支持IPMI2.0协议的服务器； 标准服务器：指lld模板中的服务器(参见1.1设备信息-设备型号)。
Note on F1: type1时网络节点必填，且vRouter和NAT_LBaaS所使用的网卡slot必须属于同一个CPU。 vRouter和NAT_LBaaS需使用属于CPU1的网卡slot，elb_snat需使用属于CPU2的网卡slot。 网口slot和CPU的从属关系请参考该型号服务器用户指南。 type2、type3时不填。 通用类型服务器填写样例: 2。 标准类型服务器填写样例: 2.1,2.2 。 通用类型服务器样例说明： 对于通用类型服务器，此处需要填写vRouter平面用的网口个数。固定填写为2。 要求所有网络节点的vRouter网口加入同一个eth-trunk，配置lacp，且仅放通VTEP_vlan、network_gateway_in_vlan、vpn_vlan。 标准类型服务器样例说明: x.y: 表示第x个slot插槽的第y个网口。 插槽和网口一般是自左向右（或自上而下）进行编号，请以服务器以及网卡标示的编号为准。 slot插槽序号: 默认从0到8，0为板载网卡。 网口序号: 默认从1到2。 以RH2288HV3为例，板载网卡的编号为slot0， 左边3块网卡（三）自上而下编号为slot1、slot2、slot3， 中间两块网卡（¦¦）自左向右编号slot4、slot5， 右边3块网卡（三）自上而下编号slot6、slot7、slot8。 每块网卡的网口自左向右（一）（或自上而下（¦））编号1、2。 通用服务器：指在FusionSphere兼容性列表，并且支持IPMI2.0协议的服务器； 标准服务器：指lld模板中的服务器(参见1.1设备信息-设备型号)。
Note on G1: type1时网络节点必填，且vRouter和NAT_LBaaS所使用的网卡slot必须属于同一个CPU。 vRouter和NAT_LBaaS需使用属于CPU1的网卡slot，elb_snat需使用属于CPU2的网卡slot。 网口slot和CPU的从属关系请参考该型号服务器用户指南。 type2、type3时不填。 通用类型服务器填写样例: 2 。 标准类型服务器填写样例: 3.1,3.2 。 通用类型服务器样例说明： 对于通用类型服务器，此处需要填写NAT_LBaaS平面用的网口个数。固定填写为2。 要求每个网络节点的两个NAT_LBaaS网口加入同一个eth-trunk，不同网络节点eth-trunk不同。配置lacp，且仅放通network_gateway_out_vlan、in_fip_vlan、out_fip_vlan、network_gateway_in_vlan。 标准类型服务器样例说明: x.y: 表示第x个slot插槽的第y个网口。 插槽和网口一般是自左向右（或自上而下）进行编号，请以服务器以及网卡标示的编号为准。 slot插槽序号: 默认从0到8，0为板载网卡。 网口序号: 默认从1到2。 以RH2288HV3为例，板载网卡的编号为slot0， 左边3块网卡（三）自上而下编号为slot1、slot2、slot3， 中间两块网卡（¦¦）自左向右编号slot4、slot5， 右边3块网卡（三）自上而下编号slot6、slot7、slot8。 每块网卡的网口自左向右（一）（或自上而下（¦））编号1、2。 通用服务器：指在FusionSphere兼容性列表，并且支持IPMI2.0协议的服务器； 标准服务器：指lld模板中的服务器(参见1.1设备信息-设备型号)。
Note on H1: type1时网络节点虚拟化部署时必填，elb_snat所使用的网卡slot不能与vRouter属于同一个CPU。 vRouter和NAT_LBaaS需使用属于CPU1的网卡slot，elb_snat需使用属于CPU2的网卡slot。 网口slot和CPU的从属关系请参考该型号服务器用户指南。 type2、type3时不填。 通用类型服务器填写样例: 2 。 标准类型服务器填写样例: 4.1,4.2 。 通用类型服务器样例说明： 对于通用类型服务器，此处需要填写ELB_SNAT平面用的网口个数。固定填写为2。 要求每个网络节点的两个ELB_SNAT网口加入同一个eth-trunk，不同网络节点eth-trunk不同。配置lacp，且仅放通VTEP_vlan、network_gateway_out_vlan、network_gateway_in_vlan、elb_down_vlan。 标准类型服务器样例说明: x.y: 表示第x个slot插槽的第y个网口。 插槽和网口一般是自左向右（或自上而下）进行编号，请以服务器以及网卡标示的编号为准。 slot插槽序号: 默认从0到8，0为板载网卡。 网口序号: 默认从1到2。 以RH2288HV3为例，板载网卡的编号为slot0， 左边3块网卡（三）自上而下编号为slot1、slot2、slot3， 中间两块网卡（¦¦）自左向右编号slot4、slot5， 右边3块网卡（三）自上而下编号slot6、slot7、slot8。 每块网卡的网口自左向右（一）（或自上而下（¦））编号1、2。 通用服务器：指在FusionSphere兼容性列表，并且支持IPMI2.0协议的服务器； 标准服务器：指lld模板中的服务器(参见1.1设备信息-设备型号)。

## 2.1FCD生成的LLD
所属部件 | 部件细化 | 参数名称 | 网络平面 | IP地址 | 子网掩码 | 网关 | 级联类型 | 任务编码
DMZ_Service_APIGateway | AGW-LB-Float-IP | AGW-LB-Float-IP | DMZ_Service | 172.10.15.2 | 255.255.255.0 | 172.10.15.1 | cascading | 12
DMZ_Service_LVS | LVS-Float-IP | LVS-Float-IP | DMZ_Service | 172.10.15.15 | 255.255.255.0 | 172.10.15.1 | cascading | 12
DMZ_Service_Openstack |  | reserver_DMZ_Service_start_addr | DMZ_Service | 172.10.15.19 |  |  | cascading | 12
DMZ_Service_Openstack |  | reserver_DMZ_Service_end_addr | DMZ_Service | 172.10.15.40 |  |  | cascading | 12
DMZ_Service_Openstack |  | new_DMZ_Service_start_addr | DMZ_Service | 172.10.15.41 |  |  | cascading | 12
DMZ_Service_PublicVM | APIGW-PODLB01-DMZ | APIGW-PODLB01-DMZ | DMZ_Service | 172.10.15.13 | 255.255.255.0 | 172.10.15.1 | cascading | 12
DMZ_Service_PublicVM | APIGW-PODLB02-DMZ | APIGW-PODLB02-DMZ | DMZ_Service | 172.10.15.14 | 255.255.255.0 | 172.10.15.1 | cascading | 12
DMZ_Service_PublicVM | APIGWLB01 | APIGWLB01 | DMZ_Service | 172.10.15.9 | 255.255.255.0 | 172.10.15.1 | cascading | 12
DMZ_Service_PublicVM | APIGWLB02 | APIGWLB02 | DMZ_Service | 172.10.15.10 | 255.255.255.0 | 172.10.15.1 | cascading | 12
DMZ_Service_PublicVM | CONSOLE01 | CONSOLE01 | DMZ_Service | 172.10.15.7 | 255.255.255.0 | 172.10.15.1 | cascading | 12
DMZ_Service_PublicVM | CONSOLE02 | CONSOLE02 | DMZ_Service | 172.10.15.8 | 255.255.255.0 | 172.10.15.1 | cascading | 12
DMZ_Service_PublicVM | LVS01 | LVS01 | DMZ_Service | 172.10.15.3 | 255.255.255.0 | 172.10.15.1 | cascading | 12
DMZ_Service_PublicVM | LVS02 | LVS02 | DMZ_Service | 172.10.15.4 | 255.255.255.0 | 172.10.15.1 | cascading | 12
DMZ_Service_PublicVM | NGINX01 | NGINX01 | DMZ_Service | 172.10.15.5 | 255.255.255.0 | 172.10.15.1 | cascading | 12
DMZ_Service_PublicVM | NGINX02 | NGINX02 | DMZ_Service | 172.10.15.6 | 255.255.255.0 | 172.10.15.1 | cascading | 12
DMZ_Service_PublicVM | TDNS-TNTP01-DMZ | TDNS-TNTP01-DMZ | DMZ_Service | 172.10.15.11 | 255.255.255.0 | 172.10.15.1 | cascading | 12
DMZ_Service_PublicVM | TDNS-TNTP02-DMZ | TDNS-TNTP02-DMZ | DMZ_Service | 172.10.15.12 | 255.255.255.0 | 172.10.15.1 | cascading | 12
DMZ_Service_SMN | SMN-Console-NSLB01 | SMN-Console-NSLB01 | DMZ_Service | 172.10.15.16 | 255.255.255.0 | 172.10.15.1 | cascading | 12
DMZ_Service_SMN | SMN-Console-NSLB02 | SMN-Console-NSLB02 | DMZ_Service | 172.10.15.17 | 255.255.255.0 | 172.10.15.1 | cascading | 12
DMZ_Service_SMN | SMN-NSLB-Float-IP | SMN-NSLB-Float-IP | DMZ_Service | 172.10.15.18 | 255.255.255.0 | 172.10.15.1 | cascading | 12
DMZ_Tenant_APIGateway | AGW-PodLB-Float-IP | AGW-PodLB-Float-IP | DMZ_Tenant | 172.10.16.2 | 255.255.255.0 | 172.10.16.1 | cascading | 12
DMZ_Tenant_Openstack |  | reserver_DMZ_Tenant_start_addr | DMZ_Tenant | 172.10.16.7 |  |  | cascading | 12
DMZ_Tenant_Openstack |  | reserver_DMZ_Tenant_end_addr | DMZ_Tenant | 172.10.16.29 |  |  | cascading | 12
DMZ_Tenant_Openstack |  | new_DMZ_Tenant_start_addr | DMZ_Tenant | 172.10.16.30 |  |  | cascading | 12
DMZ_Tenant_PublicVM | APIGW-PODLB01-TENANT | APIGW-PODLB01-TENANT | DMZ_Tenant | 172.10.16.5 | 255.255.255.0 | 172.10.16.1 | cascading | 12
DMZ_Tenant_PublicVM | APIGW-PODLB02-TENANT | APIGW-PODLB02-TENANT | DMZ_Tenant | 172.10.16.6 | 255.255.255.0 | 172.10.16.1 | cascading | 12
DMZ_Tenant_PublicVM | TDNS-TNTP01-TENANT | TDNS-TNTP01-TENANT | DMZ_Tenant | 172.10.16.3 | 255.255.255.0 | 172.10.16.1 | cascading | 12
DMZ_Tenant_PublicVM | TDNS-TNTP02-TENANT | TDNS-TNTP02-TENANT | DMZ_Tenant | 172.10.16.4 | 255.255.255.0 | 172.10.16.1 | cascading | 12
external_api_Openstack | Forward-Proxy | Forward-Proxy | external_api | 172.10.12.3 | 255.255.255.0 | 172.10.12.1 | cascading | 12
external_api_Openstack |  | reserver_externalAPI_start_addr | external_api | 172.10.12.5 |  |  | cascading | 12
external_api_Openstack |  | reserver_externalAPI_end_addr | external_api | 172.10.12.27 |  |  | cascading | 12
external_api_Openstack |  | new_externalAPI_start_addr | external_api | 172.10.12.28 |  |  | cascading | 12
external_api_Openstack | Reverse-Proxy | Reverse-Proxy | external_api | 172.10.12.2 | 255.255.255.0 | 172.10.12.1 | cascading | 12
external_api_ServiceOM | OM-externalAPI-Float-IP | OM-externalAPI-Float-IP | external_api | 172.10.12.4 | 255.255.255.0 | 172.10.12.1 | cascading | 12
external_om_Openstack |  | reserver_externalOM_start_addr | external_om | 172.10.11.7 |  |  | cascading | 12
external_om_Openstack |  | reserver_externalOM_end_addr | external_om | 172.10.11.29 |  |  | cascading | 12
external_om_Openstack |  | new_externalOM_start_addr | external_om | 172.10.11.30 |  |  | cascading | 12
external_om_Openstack | NTP-Extend-IP | NTP-Extend-IP | external_om | 172.10.11.4 | 255.255.255.0 | 172.10.11.1 | cascading | 12
external_om_Openstack | NTP-IP | NTP-IP | external_om | 172.10.11.3 | 255.255.255.0 | 172.10.11.1 | cascading | 12
external_om_Openstack | omm-server-ip | omm-server-ip | external_om | 172.10.11.5 | 255.255.255.0 | 172.10.11.1 | cascading | 12
external_om_Openstack | Reverse-Proxy | ExternalOM-Reverse-Proxy | external_om | 172.10.11.2 | 255.255.255.0 | 172.10.11.1 | cascading | 12
external_om_ServiceOM | OM-externalOM-Float-IP | OM-externalOM-Float-IP | external_om | 172.10.11.6 | 255.255.255.0 | 172.10.11.1 | cascading | 12
Heart_Beat_eSight | ManageOne-eSight-Heart-Beat-01-Ip | ManageOne-eSight-Heart-Beat-01-Ip | Heart_Beat | 198.18.1.2 | 255.255.255.0 |  | cascading | 12
Heart_Beat_eSight | ManageOne-eSight-Heart-Beat-02-Ip | ManageOne-eSight-Heart-Beat-02-Ip | Heart_Beat | 198.18.1.3 | 255.255.255.0 |  | cascading | 12
Heart_Beat_Openstack |  | reserver_Heart_Beat_start_addr | Heart_Beat | 198.18.1.4 |  |  | cascading | 12
Heart_Beat_Openstack |  | reserver_Heart_Beat_end_addr | Heart_Beat | 198.18.1.4 |  |  | cascading | 12
Heart_Beat_Openstack |  | new_Heart_Beat_start_addr | Heart_Beat | 198.18.1.5 |  |  | cascading | 12
OM_Service_Openstack |  | reserver_OM_Service_start_addr | OM_Service |  |  |  | cascading | 12
OM_Service_Openstack |  | reserver_OM_Service_end_addr | OM_Service |  |  |  | cascading | 12
OM_Service_Openstack |  | new_OM_Service_start_addr | OM_Service |  |  |  | cascading | 12
Public_Service_ApiCom | APICom-Float-IP | APICom-Float-IP | Public_Service | 172.10.14.62 | 255.255.255.0 | 172.10.14.1 | cascading | 12
Public_Service_APIGateway | AGW-Nginx-Float-IP | AGW-Nginx-Float-IP | Public_Service | 172.10.14.3 | 255.255.255.0 | 172.10.14.1 | cascading | 12
Public_Service_CCS | CCS-Service-Float-IP | CCS-Service-Float-IP | Public_Service | 172.10.14.63 | 255.255.255.0 | 172.10.14.1 | cascading | 12
Public_Service_DMK | DMK-Float-IP | DMK-Float-IP | Public_Service | 172.10.14.4 | 255.255.255.0 | 172.10.14.1 | cascading | 12
Public_Service_eSight | ManageOne-eSight-01-Ip | ManageOne-eSight-01-Ip | Public_Service | 172.10.14.7 | 255.255.255.0 | 172.10.14.1 | cascading | 12
Public_Service_eSight | ManageOne-eSight-02-Ip | ManageOne-eSight-02-Ip | Public_Service | 172.10.14.8 | 255.255.255.0 | 172.10.14.1 | cascading | 12
Public_Service_eSight | ManageOne-eSight-Float-IP | ManageOne-eSight-Float-IP | Public_Service | 172.10.14.6 | 255.255.255.0 | 172.10.14.1 | cascading | 12
Public_Service_ManageOne | ManageOne-DB01 | ManageOne-DB01 | Public_Service | 172.10.14.37 | 255.255.255.0 | 172.10.14.1 | cascading | 12
Public_Service_ManageOne | ManageOne-DB02 | ManageOne-DB02 | Public_Service | 172.10.14.38 | 255.255.255.0 | 172.10.14.1 | cascading | 12
Public_Service_ManageOne | ManageOne-Deploy-Float-IP | ManageOne-Deploy-Float-IP | Public_Service | 172.10.14.28 | 255.255.255.0 | 172.10.14.1 | cascading | 12
Public_Service_ManageOne | ManageOne-Deploy01 | ManageOne-Deploy01 | Public_Service | 172.10.14.31 | 255.255.255.0 | 172.10.14.1 | cascading | 12
Public_Service_ManageOne | ManageOne-Deploy02 | ManageOne-Deploy02 | Public_Service | 172.10.14.32 | 255.255.255.0 | 172.10.14.1 | cascading | 12
Public_Service_ManageOne | ManageOne-ES01-IP | ManageOne-ES01-IP | Public_Service | 172.10.14.50 | 255.255.255.0 | 172.10.14.1 | cascading | 12
Public_Service_ManageOne | ManageOne-ES02-IP | ManageOne-ES02-IP | Public_Service | 172.10.14.51 | 255.255.255.0 | 172.10.14.1 | cascading | 12
Public_Service_ManageOne | ManageOne-ES03-IP | ManageOne-ES03-IP | Public_Service | 172.10.14.52 | 255.255.255.0 | 172.10.14.1 | cascading | 12
Public_Service_ManageOne | ManageOne-IamService01 | ManageOne-IamService01 | Public_Service | 172.10.14.39 | 255.255.255.0 | 172.10.14.1 | cascading | 12
Public_Service_ManageOne | ManageOne-IamService02 | ManageOne-IamService02 | Public_Service | 172.10.14.40 | 255.255.255.0 | 172.10.14.1 | cascading | 12
Public_Service_ManageOne | ManageOne-LOG1st01 | ManageOne-LOG1st01 | Public_Service | 172.10.14.41 | 255.255.255.0 | 172.10.14.1 | cascading | 12
Public_Service_ManageOne | ManageOne-LOG1st02 | ManageOne-LOG1st02 | Public_Service | 172.10.14.42 | 255.255.255.0 | 172.10.14.1 | cascading | 12
Public_Service_ManageOne | ManageOne-LOG2nd01 | ManageOne-LOG2nd01 | Public_Service | 172.10.14.43 | 255.255.255.0 | 172.10.14.1 | cascading | 12
Public_Service_ManageOne | ManageOne-LOG2nd02 | ManageOne-LOG2nd02 | Public_Service | 172.10.14.44 | 255.255.255.0 | 172.10.14.1 | cascading | 12
Public_Service_ManageOne | ManageOne-LOG3rd01 | ManageOne-LOG3rd01 | Public_Service | 172.10.14.45 | 255.255.255.0 | 172.10.14.1 | cascading | 12
Public_Service_ManageOne | ManageOne-LOG3rd02 | ManageOne-LOG3rd02 | Public_Service | 172.10.14.46 | 255.255.255.0 | 172.10.14.1 | cascading | 12
Public_Service_ManageOne | ManageOne-LOG4th01 | ManageOne-LOG4th01 | Public_Service | 172.10.14.47 | 255.255.255.0 | 172.10.14.1 | cascading | 12
Public_Service_ManageOne | ManageOne-LOG4th02 | ManageOne-LOG4th02 | Public_Service | 172.10.14.48 | 255.255.255.0 | 172.10.14.1 | cascading | 12
Public_Service_ManageOne | ManageOne-LVS-Ip | ManageOne-LVS-Ip | Public_Service | 172.10.14.49 | 255.255.255.0 | 172.10.14.1 | cascading | 12
Public_Service_ManageOne | ManageOne-OM-Float-IP | ManageOne-OM-Float-IP | Public_Service | 172.10.14.29 | 255.255.255.0 | 172.10.14.1 | cascading | 12
Public_Service_ManageOne | ManageOne-Service01 | ManageOne-Service01 | Public_Service | 172.10.14.33 | 255.255.255.0 | 172.10.14.1 | cascading | 12
Public_Service_ManageOne | ManageOne-Service02 | ManageOne-Service02 | Public_Service | 172.10.14.34 | 255.255.255.0 | 172.10.14.1 | cascading | 12
Public_Service_ManageOne | ManageOne-Service03 | ManageOne-Service03 | Public_Service | 172.10.14.35 | 255.255.255.0 | 172.10.14.1 | cascading | 12
Public_Service_ManageOne | ManageOne-Service04 | ManageOne-Service04 | Public_Service | 172.10.14.36 | 255.255.255.0 | 172.10.14.1 | cascading | 12
Public_Service_ManageOne | ManageOne-Tenant-Float-IP | ManageOne-Tenant-Float-IP | Public_Service | 172.10.14.30 | 255.255.255.0 | 172.10.14.1 | cascading | 12
Public_Service_Openstack |  | reserver_Public_Service_start_addr | Public_Service | 172.10.14.78 |  |  | cascading | 12
Public_Service_Openstack |  | reserver_Public_Service_end_addr | Public_Service | 172.10.14.93 |  |  | cascading | 12
Public_Service_Openstack |  | new_Public_Service_start_addr | Public_Service | 172.10.14.94 |  |  | cascading | 12
Public_Service_PublicVM | APIGWZK01 | APIGWZK01 | Public_Service | 172.10.14.24 | 255.255.255.0 | 172.10.14.1 | cascading | 12
Public_Service_PublicVM | APIGWZK02 | APIGWZK02 | Public_Service | 172.10.14.25 | 255.255.255.0 | 172.10.14.1 | cascading | 12
Public_Service_PublicVM | APIGWZK03 | APIGWZK03 | Public_Service | 172.10.14.26 | 255.255.255.0 | 172.10.14.1 | cascading | 12
Public_Service_PublicVM | APIGWZK04 | APIGWZK04 | Public_Service | 172.10.14.27 | 255.255.255.0 | 172.10.14.1 | cascading | 12
Public_Service_PublicVM | CPT-SRV01 | CPT-SRV01 | Public_Service | 172.10.14.12 | 255.255.255.0 | 172.10.14.1 | cascading | 12
Public_Service_PublicVM | CPT-SRV02 | CPT-SRV02 | Public_Service | 172.10.14.13 | 255.255.255.0 | 172.10.14.1 | cascading | 12
Public_Service_PublicVM | HAPROXY01 | HAPROXY01 | Public_Service | 172.10.14.10 | 255.255.255.0 | 172.10.14.1 | cascading | 12
Public_Service_PublicVM | HAPROXY02 | HAPROXY02 | Public_Service | 172.10.14.11 | 255.255.255.0 | 172.10.14.1 | cascading | 12
Public_Service_PublicVM | OM-SRV01 | OM-SRV01 | Public_Service | 172.10.14.22 | 255.255.255.0 | 172.10.14.1 | cascading | 12
Public_Service_PublicVM | OM-SRV02 | OM-SRV02 | Public_Service | 172.10.14.23 | 255.255.255.0 | 172.10.14.1 | cascading | 12
Public_Service_PublicVM | OPS-SRV01 | OPS-SRV01 | Public_Service | 172.10.14.18 | 255.255.255.0 | 172.10.14.1 | cascading | 12
Public_Service_PublicVM | OPS-SRV02 | OPS-SRV02 | Public_Service | 172.10.14.19 | 255.255.255.0 | 172.10.14.1 | cascading | 12
Public_Service_PublicVM | PUB-DB01 | PUB-DB01 | Public_Service | 172.10.14.20 | 255.255.255.0 | 172.10.14.1 | cascading | 12
Public_Service_PublicVM | PUB-DB02 | PUB-DB02 | Public_Service | 172.10.14.21 | 255.255.255.0 | 172.10.14.1 | cascading | 12
Public_Service_PublicVM | PUB-SRV01 | PUB-SRV01 | Public_Service | 172.10.14.14 | 255.255.255.0 | 172.10.14.1 | cascading | 12
Public_Service_PublicVM | PUB-SRV02 | PUB-SRV02 | Public_Service | 172.10.14.15 | 255.255.255.0 | 172.10.14.1 | cascading | 12
Public_Service_PublicVM | PUB-SRV03 | PUB-SRV03 | Public_Service | 172.10.14.16 | 255.255.255.0 | 172.10.14.1 | cascading | 12
Public_Service_PublicVM | PUB-SRV04 | PUB-SRV04 | Public_Service | 172.10.14.17 | 255.255.255.0 | 172.10.14.1 | cascading | 12
Public_Service_RTS | RTS-DB-01 | RTS-DB-01 | Public_Service | 172.10.14.69 | 255.255.255.0 | 172.10.14.1 | cascading | 12
Public_Service_RTS | RTS-DB-02 | RTS-DB-02 | Public_Service | 172.10.14.70 | 255.255.255.0 | 172.10.14.1 | cascading | 12
Public_Service_RTS | RTS-DB-Float-IP | RTS-DB-Float-IP | Public_Service | 172.10.14.71 | 255.255.255.0 | 172.10.14.1 | cascading | 12
Public_Service_RTS | RTS-Message-Float-IP | RTS-Message-Float-IP | Public_Service | 172.10.14.76 | 255.255.255.0 | 172.10.14.1 | cascading | 12
Public_Service_RTS | RTS-Message-Float-IP01 | RTS-Message-Float-IP01 | Public_Service | 172.10.14.77 | 255.255.255.0 | 172.10.14.1 | cascading | 12
Public_Service_RTS | RTS-Message01 | RTS-Message01 | Public_Service | 172.10.14.72 | 255.255.255.0 | 172.10.14.1 | cascading | 12
Public_Service_RTS | RTS-Message02 | RTS-Message02 | Public_Service | 172.10.14.73 | 255.255.255.0 | 172.10.14.1 | cascading | 12
Public_Service_RTS | RTS-Message03 | RTS-Message03 | Public_Service | 172.10.14.74 | 255.255.255.0 | 172.10.14.1 | cascading | 12
Public_Service_RTS | RTS-Message04 | RTS-Message04 | Public_Service | 172.10.14.75 | 255.255.255.0 | 172.10.14.1 | cascading | 12
Public_Service_RTS | RTS-Service-Float-IP | RTS-Service-Float-IP | Public_Service | 172.10.14.68 | 255.255.255.0 | 172.10.14.1 | cascading | 12
Public_Service_RTS | RTS-Service01 | RTS-Service01 | Public_Service | 172.10.14.64 | 255.255.255.0 | 172.10.14.1 | cascading | 12
Public_Service_RTS | RTS-Service02 | RTS-Service02 | Public_Service | 172.10.14.65 | 255.255.255.0 | 172.10.14.1 | cascading | 12
Public_Service_RTS | RTS-Service03 | RTS-Service03 | Public_Service | 172.10.14.66 | 255.255.255.0 | 172.10.14.1 | cascading | 12
Public_Service_RTS | RTS-Service04 | RTS-Service04 | Public_Service | 172.10.14.67 | 255.255.255.0 | 172.10.14.1 | cascading | 12
Public_Service_SDR | SDR-AGENT-Float-IP | SDR-AGENT-Float-IP | Public_Service | 172.10.14.53 | 255.255.255.0 | 172.10.14.1 | cascading | 12
Public_Service_SDR | SDR-CTRL-Float-IP | SDR-CTRL-Float-IP | Public_Service | 172.10.14.54 | 255.255.255.0 | 172.10.14.1 | cascading | 12
Public_Service_SERVICEDB | PUB-DB-FLOAT-IP | PUB-DB-FLOAT-IP | Public_Service | 172.10.14.9 | 255.255.255.0 | 172.10.14.1 | cascading | 12
Public_Service_SMN | SMN-DB-MEM-Float-IP | SMN-DB-MEM-Float-IP | Public_Service | 172.10.14.58 | 255.255.255.0 | 172.10.14.1 | cascading | 12
Public_Service_SMN | SMN-KFK-ZK01 | SMN-KFK-ZK01 | Public_Service | 172.10.14.59 | 255.255.255.0 | 172.10.14.1 | cascading | 12
Public_Service_SMN | SMN-KFK-ZK02 | SMN-KFK-ZK02 | Public_Service | 172.10.14.60 | 255.255.255.0 | 172.10.14.1 | cascading | 12
Public_Service_SMN | SMN-KFK-ZK03 | SMN-KFK-ZK03 | Public_Service | 172.10.14.61 | 255.255.255.0 | 172.10.14.1 | cascading | 12
Public_Service_SMN | SMN-PS-Float-IP | SMN-PS-Float-IP | Public_Service | 172.10.14.57 | 255.255.255.0 | 172.10.14.1 | cascading | 12
Public_Service_SMN | SMN-PS-NS-DB-MEM01 | SMN-PS-NS-DB-MEM01 | Public_Service | 172.10.14.55 | 255.255.255.0 | 172.10.14.1 | cascading | 12
Public_Service_SMN | SMN-PS-NS-DB-MEM02 | SMN-PS-NS-DB-MEM02 | Public_Service | 172.10.14.56 | 255.255.255.0 | 172.10.14.1 | cascading | 12
Public_Service_TaskCenter | TaskCenter-Service-Float-IP | TaskCenter-Service-Float-IP | Public_Service | 172.10.14.2 | 255.255.255.0 | 172.10.14.1 | cascading | 12
Public_Service_VPC | VPC-Service-Float-IP | VPC-Service-Float-IP | Public_Service | 172.10.14.5 | 255.255.255.0 | 172.10.14.1 | cascading | 12

## 2.2FCD生成的参数
参数名称 | 一级目录 | 二级目录 | 所属部件 | 参数值 | 所属POD | 参数类型 | 参数描述 | 参数来源自哪个POD | 任务编码
API Gateway_apigw_iam_password | API Gateway | 创建IAM侧API网关的内置账户 | API Gateway | XHoEpSLSfSKwCIY8NfEQ0oSd9Nkwf+yP1H9GvXmcomg= | 14 | 注册服务 | iam内置账号密码 |  | 12
API_Gateway_apigateway_authentication_method | API Gateway | 添加帐号到DMK帐号仓库 | API_Gateway | Key-Pair | 14 | 注册apigateway业务帐号 | 登陆鉴权方式 |  | 12
API_Gateway_apigateway_description | API Gateway | 添加帐号到DMK帐号仓库 | API_Gateway | user to install api gateway | 14 | 注册apigateway业务帐号 | 帐户描述 |  | 12
API_Gateway_apigateway_group_name | API Gateway | 添加帐号到DMK帐号仓库 | API_Gateway | apigateway | 14 | 注册apigateway业务帐号 | 帐号所属组 |  | 12
API_Gateway_apigateway_sudo_password | API Gateway | 添加帐号到DMK帐号仓库 | API_Gateway | JMM3HDMbslmJ/eUOgFr9HCD9ZC5eQqWGBf995OsYUQc= | 14 | 注册apigateway业务帐号 | sudo密码 |  | 12
API_Gateway_apigateway_sudo_username | API Gateway | 添加帐号到DMK帐号仓库 | API_Gateway | root | 14 | 注册apigateway业务帐号 | sudo用户名 |  | 12
API_Gateway_apigw_asgard_ip1 | API Gateway | 初始化系统 | API_Gateway | 172.10.14.24 | 14 | 配置Hosts文件 | apigw asgard主机信息 |  | 12
API_Gateway_apigw_asgard_ip2 | API Gateway | 初始化系统 | API_Gateway | 172.10.14.25 | 14 | 配置Hosts文件 | apigw asgard主机信息 |  | 12
API_Gateway_apigw_group_name | API Gateway | 创建安装API网关的DMK管理员帐号 | API_Gateway | ApiGateway | 14 | 创建apigw帐号 | API Gateway用户组名 |  | 12
API_Gateway_apigw_lb_ip1 | API Gateway | 初始化系统 | API_Gateway | 172.10.15.9 | 14 | 配置Hosts文件 | apigw lb主机信息 |  | 12
API_Gateway_apigw_lb_ip2 | API Gateway | 初始化系统 | API_Gateway | 172.10.15.10 | 14 | 配置Hosts文件 | apigw lb主机信息 |  | 12
API_Gateway_apigw_os_admin_password | API Gateway | 添加帐号到DMK帐号仓库 | API_Gateway | JMM3HDMbslmJ/eUOgFr9HCD9ZC5eQqWGBf995OsYUQc= | 14 | 注册root帐号 | 登陆密码 |  | 12
API_Gateway_apigw_os_admin_username | API Gateway | 添加帐号到DMK帐号仓库 | API_Gateway | root | 14 | 注册root帐号 | DMK登陆APIGateway的用户名称 |  | 12
API_Gateway_apigw_os_apigw_password | API Gateway | 添加帐号到DMK帐号仓库 | API_Gateway | Or2sTp5WC8YxI2rAJpPDETeum8y7YPtz/W3oLBxwXBU= | 14 | 注册apigateway业务帐号 | 登陆密码 |  | 12
API_Gateway_apigw_os_apigw_username | API Gateway | 添加帐号到DMK帐号仓库 | API_Gateway | apigateway | 14 | 注册apigateway业务帐号 | DMK登陆APIGateway的用户名称 |  | 12
API_Gateway_apigw_os_onfk_password | API Gateway | 添加帐号到DMK帐号仓库 | API_Gateway | Or2sTp5WC8YxI2rAJpPDETeum8y7YPtz/W3oLBxwXBU= | 14 | 注册onframework业务帐号 | 登陆密码 |  | 12
API_Gateway_apigw_os_onfk_username | API Gateway | 添加帐号到DMK帐号仓库 | API_Gateway | onframework | 14 | 注册onframework业务帐号 | DMK登陆API Gateway的用户名称 |  | 12
API_Gateway_apigw_password | API Gateway | 创建安装API网关的DMK管理员帐号 | API_Gateway | Or2sTp5WC8YxI2rAJpPDETeum8y7YPtz/W3oLBxwXBU= | 14 | 创建apigw帐号 | 业务管理账号密码 |  | 12
API_Gateway_apigw_podlb1_eth1 | API Gateway | 初始化系统 | API_Gateway | 172.10.16.5 | 14 | 配置Hosts文件 | pod lb主机信息 |  | 12
API_Gateway_apigw_podlb2_eth1 | API Gateway | 初始化系统 | API_Gateway | 172.10.16.6 | 14 | 配置Hosts文件 | pod lb主机信息 |  | 12
API_Gateway_apigw_podlb_ip1 | API Gateway | 初始化系统 | API_Gateway | 172.10.15.13 | 14 | 配置Hosts文件 | pod lb主机信息 |  | 12
API_Gateway_apigw_podlb_ip2 | API Gateway | 初始化系统 | API_Gateway | 172.10.15.14 | 14 | 配置Hosts文件 | pod lb主机信息 |  | 12
API_Gateway_apigw_shubao_ip1 | API Gateway | 初始化系统 | API_Gateway | 172.10.14.24 | 14 | 配置Hosts文件 | apigw shubao主机信息 |  | 12
API_Gateway_apigw_shubao_ip2 | API Gateway | 初始化系统 | API_Gateway | 172.10.14.25 | 14 | 配置Hosts文件 | apigw shubao主机信息 |  | 12
API_Gateway_apigw_shubao_ip3 | API Gateway | 初始化系统 | API_Gateway | 172.10.14.26 | 14 | 配置Hosts文件 | apigw shubao主机信息 |  | 12
API_Gateway_apigw_shubao_ip4 | API Gateway | 初始化系统 | API_Gateway | 172.10.14.26 | 14 | 配置Hosts文件 | apigw shubao主机信息 |  | 12
API_Gateway_apigw_tmp_password | API Gateway | 创建安装API网关的DMK管理员帐号 | API_Gateway | ugLw5Ncj0RSSGtZ5CpgcsASIElWIimep8MSNiv6TPJU= | 14 | 创建apigw帐号 | 业务管理账号临时密码 |  | 12
API_Gateway_apigw_username | API Gateway | 创建安装API网关的DMK管理员帐号 | API_Gateway | apigw | 14 | 创建apigw帐号 | API Gateway在DMK上的业务管理帐号用户名 |  | 12
API_Gateway_data_backup.ftp.server_filepath | API Gateway | 初始化系统 | API_Gateway | /opt/uploadFTPDir | 14 | 配置 | ftp |  | 12
API_Gateway_data_backup.upload_mode | API Gateway | 初始化系统 | API_Gateway |  | 14 | 配置 | uds |  | 12
API_Gateway_db_name_one | API Gateway | 安装数据库 | API_Gateway | console | 14 | dmk安装gaussdb | 第一个数据库名 |  | 12
API_Gateway_db_pd | API Gateway | 安装数据库 | API_Gateway | U2FsdGVkX18wcde0Rk/KN7QY11vM8nYiQHqrcnvXxQM= | 14 | dmk安装gaussdb | 数据密码 |  | 12
API_Gateway_db_user | API Gateway | 安装数据库 | API_Gateway | onframework | 14 | dmk安装gaussdb | 数据库用户名 |  | 12
API_Gateway_floatIp | API Gateway | 安装数据库 | API_Gateway |  | 14 | dmk安装gaussdb | gaussdb浮动IP |  | 12
API_Gateway_gateWay | API Gateway | 安装数据库 | API_Gateway |  | 14 | dmk安装gaussdb | 网关地址 |  | 12
API_Gateway_gaussdb_float_ip | API Gateway | 初始化系统 | API_Gateway | 172.10.14.9 | 14 | vm | gausdb浮动IP |  | 12
API_Gateway_gaussdb_group_name | API Gateway | 安装数据库 | API_Gateway | onframework | 14 | dmk安装gaussdb | 用户组名 |  | 12
API_Gateway_gaussdb_package_name | API Gateway | 安装数据库 | API_Gateway | GaussdbHA | 14 | dmk安装gaussdb | 版本包目录 |  | 12
API_Gateway_gaussdb_package_type | API Gateway | 安装数据库 | API_Gateway | 3rd | 14 | dmk安装gaussdb | 数据库包类型 |  | 12
API_Gateway_gaussdb_pkg_name | API Gateway | 安装数据库 | API_Gateway | gaussdb-ha-release-{{ version }}.tar.gz | 14 | dmk安装gaussdb | 数据库包名 |  | 12
API_Gateway_gaussdb_port | API Gateway | 安装数据库 | API_Gateway | 2345 | 14 | dmk安装gaussdb | 数据库端口 |  | 12
API_Gateway_gaussdb_source_path | API Gateway | 安装数据库 | API_Gateway | {{ package_name }}/{{ version }} | 14 | dmk安装gaussdb | 版本包在版本类型目录下的相对目录 |  | 12
API_Gateway_gaussdb_version | API Gateway | 安装数据库 | API_Gateway | 1.1.8 | 14 | dmk安装gaussdb | 数据库版本号 |  | 12
API_Gateway_group_name | API Gateway | 创建安装API网关的DMK管理员帐号 | API_Gateway | apigateway | 14 | 创建apigw帐号 | 帐号分组信息 |  | 12
API_Gateway_haMode | API Gateway | 安装数据库 | API_Gateway | 2 | 14 | dmk安装gaussdb | 数据库模式开关 |  | 12
API_Gateway_iam_service01 | API Gateway | iam | API_Gateway |  | 14 | 配置 | iam添加账号节点 |  | 12
API_Gateway_initial_database | API Gateway | 初始化系统 | API_Gateway | true | 14 | 配置 | API网关参数 |  | 12
API_Gateway_initial_table | API Gateway | 初始化系统 | API_Gateway | true | 14 | 配置 | API网关参数 |  | 12
API_Gateway_jdk_version | API Gateway | 初始化系统 | API_Gateway | 8u121 | 14 | 配置 | jdk版本 |  | 12
API_Gateway_kafka_ip1 | API Gateway | 初始化系统 | API_Gateway | 172.10.14.24 | 14 | 配置Hosts文件 | kafka主机信息 |  | 12
API_Gateway_kafka_ip2 | API Gateway | 初始化系统 | API_Gateway | 172.10.14.25 | 14 | 配置Hosts文件 | kafka主机信息 |  | 12
API_Gateway_kafka_ip3 | API Gateway | 初始化系统 | API_Gateway | 172.10.14.26 | 14 | 配置Hosts文件 | kafka主机信息 |  | 12
API_Gateway_kafka_ip4 | API Gateway | 初始化系统 | API_Gateway | 172.10.14.27 | 14 | 配置Hosts文件 | kafka主机信息 |  | 12
API_Gateway_local_storage_path | API Gateway | 安装数据库 | API_Gateway | /home/tmpHAStorePath | 14 | dmk安装gaussdb | 临时存储目录 |  | 12
API_Gateway_netMask | API Gateway | 安装数据库 | API_Gateway |  | 14 | dmk安装gaussdb | 掩码 |  | 12
API_Gateway_oc_username | API Gateway | 初始化系统 | API_Gateway |  | 14 | 配置 | oc账户 |  | 12
API_Gateway_onframework_authentication_method | API Gateway | 添加帐号到DMK帐号仓库 | API_Gateway | Key-Pair | 14 | 注册onframework业务帐号 | 登陆鉴权方式 |  | 12
API_Gateway_onframework_description | API Gateway | 添加帐号到DMK帐号仓库 | API_Gateway | user to install onframework | 14 | 注册onframework业务帐号 | 帐户描述 |  | 12
API_Gateway_onframework_group_name | API Gateway | 添加帐号到DMK帐号仓库 | API_Gateway | apigateway | 14 | 注册onframework业务帐号 | 帐号所属组 |  | 12
API_Gateway_onframework_sudo_password | API Gateway | 添加帐号到DMK帐号仓库 | API_Gateway | JMM3HDMbslmJ/eUOgFr9HCD9ZC5eQqWGBf995OsYUQc= | 14 | 注册onframework业务帐号 | sudo密码 |  | 12
API_Gateway_onframework_sudo_username | API Gateway | 添加帐号到DMK帐号仓库 | API_Gateway | root | 14 | 注册onframework业务帐号 | sudo用户名 |  | 12
API_Gateway_pod_lb_gw | API Gateway | 初始化系统 | API_Gateway | 172.10.16.1 | 14 | 配置 | shubao pod lb网关 |  | 12
API_Gateway_pod_shubao_lb_float_ip | API Gateway | 初始化系统 | API_Gateway | 172.10.16.2 | 14 | 配置 | shubao pod lb浮动ip |  | 12
API_Gateway_primaryHostName | API Gateway | 安装数据库 | API_Gateway |  | 14 | dmk安装gaussdb | 主节点名称 |  | 12
API_Gateway_primaryIp | API Gateway | 安装数据库 | API_Gateway | 172.10.14.12 | 14 | dmk安装gaussdb | gaussdb主节点IP |  | 12
API_Gateway_primaryItf | API Gateway | 安装数据库 | API_Gateway | eth0 | 14 | dmk安装gaussdb | 主节点网口名 |  | 12
API_Gateway_region_filer | API Gateway | 初始化系统 | API_Gateway | off | 14 | 配置 | API网关参数 |  | 12
API_Gateway_Role | API Gateway | 创建安装API网关的DMK管理员帐号 | API_Gateway | Team Admin | 14 | 创建apigw帐号 | 帐号角色 |  | 12
API_Gateway_root_authentication_method | API Gateway | 添加帐号到DMK帐号仓库 | API_Gateway | Key-Pair | 14 | 注册root帐号 | 登陆鉴权方式 |  | 12
API_Gateway_root_description | API Gateway | 添加帐号到DMK帐号仓库 | API_Gateway | user to ssh api gateway node | 14 | 注册root帐号 | 帐户描述 |  | 12
API_Gateway_root_group_name | API Gateway | 添加帐号到DMK帐号仓库 | API_Gateway | apigateway | 14 | 注册root帐号 | 帐号所属组 |  | 12
API_Gateway_root_sudo_password | API Gateway | 添加帐号到DMK帐号仓库 | API_Gateway | JMM3HDMbslmJ/eUOgFr9HCD9ZC5eQqWGBf995OsYUQc= | 14 | 注册root帐号 | sudo密码 |  | 12
API_Gateway_root_sudo_username | API Gateway | 添加帐号到DMK帐号仓库 | API_Gateway | root | 14 | 注册root帐号 | sudo用户名 |  | 12
API_Gateway_service_name_db | API Gateway | 安装数据库 | API_Gateway | APIGATEWAYDB | 14 | dmk安装gaussdb | 数据库备份文件命名 |  | 12
API_Gateway_shubao_lb_float_ip | API Gateway | 初始化系统 | API_Gateway | 172.10.15.2 | 14 | 配置 | shubao lb浮动ip |  | 12
API_Gateway_silvan_lb_float_ip | API Gateway | 初始化系统 | API_Gateway | 172.10.14.3 | 14 | 配置 | silvan浮动IP |  | 12
API_Gateway_source_storage | API Gateway | 安装数据库 | API_Gateway | /pkg_repo/{{ package_type }} | 14 | dmk安装gaussdb | 版本包类型存储目录 |  | 12
API_Gateway_standbyHostName | API Gateway | 安装数据库 | API_Gateway |  | 14 | dmk安装gaussdb | 备节点名称 |  | 12
API_Gateway_standbyIp | API Gateway | 安装数据库 | API_Gateway | 172.10.14.13 | 14 | dmk安装gaussdb | gaussdb备节点IP |  | 12
API_Gateway_standbyItf | API Gateway | 安装数据库 | API_Gateway | eth0 | 14 | dmk安装gaussdb | 备节点网口名 |  | 12
API_Gateway_tenant_network | API Gateway | 初始化系统 | API_Gateway | 172.10.26.0/23 | 14 | 配置Hosts文件 | 租户网段 |  | 12
API_Gateway_user_name | API Gateway | 安装数据库 | API_Gateway | onframework | 14 | dmk安装gaussdb | 运行gaussdb的用户名 |  | 12
API_Gateway_usr_group_description | API Gateway | 创建安装API网关的DMK管理员帐号 | API_Gateway | This group is for apigw | 14 | 创建apigw帐号 | API Gateway用户组描述 |  | 12
ApiCom_alarm_userId | 组合API | 安装组合API | ApiCom | thirdparty | 14 | 安装组合API业务节点 | OperationCenter对接账户 |  | 12
ApiCom_alarm_value | 组合API | 安装组合API | ApiCom | d2NjX2NyeXB0ATQxNDU1MzVGNDM0MjQzOzMxMzYzMDM2MzMzNjM1MzA0MTM3MzczMTM4MzEzNTM4NDQzMTM4MzQ0MzM4MzkzNDQ1Mzc0NjMwMzI0MTMyNDY7OzM1MzAzMDMwMzA7QzVGRjI0MzlFNzg4MjIzRTAzNUUyOTc0OUUwQUMyMEM7M0Y0RDNCOTFCQjREMjc2Njs | 14 | 安装组合API业务节点 | OperationCenter对接账户的密码 |  | 12
ApiCom_api_admin_password | 组合API | 组合API管理员账号密码 | ApiCom | ewmWqa1smDHa+eKOgXHODTr722bmU2OZatQALe9fJlU= | 14 | 管理员帐号 | 组合API管理员账号密码 |  | 12
ApiCom_api_sudo_password | 组合API | 添加业务帐号到DMK帐号仓库 | ApiCom | JMM3HDMbslmJ/eUOgFr9HCD9ZC5eQqWGBf995OsYUQc= | 14 | 添加业务帐号 | 组合API服务sudo密码 |  | 12
ApiCom_api_sudo_username | 组合API | 添加业务帐号到DMK帐号仓库 | ApiCom | root | 14 | 添加业务帐号 | 组合API服务sudo用户名 |  | 12
ApiCom_apicom_admin_access_key | 组合API | 安装组合API | ApiCom | WT6EBkC4TVhIbEAHThF3cQzKLJvklNrLZ2mHBP9uugHIq/AIi20GnaqvWXbvQSzn | 14 | 安装组合API业务节点 | 组合API服务管理员账户的默认AK |  | 12
ApiCom_apicom_admin_secret_key | 组合API | 安装组合API | ApiCom | LcWP4ym2jSYho1wIc8Fb95rDt32XTDcGCsoEADNs0KbC07aIcwqNIUqYRgtqjwbHc3U/qZwa5/bTyhkcI4zk+g== | 14 | 安装组合API业务节点 | 组合API管理员账户的默认SK |  | 12
ApiCom_apicom_business_user_password | 组合API | 初始化管理节点 | ApiCom | $6$aurzDoOYJLccyEep$Vu6CQFqv8yba4Ci4NL8u8ugBT5lJBy0IdiJI6GecmGghO3MZagasUo7gygBeaKMIrGjm4EIXTpQ3jpDXYLu/q0 | 14 | 创建业务帐号 | 组合API服务业务账户密码 |  | 12
ApiCom_apicom_business_usergroup | 组合API | 初始化管理节点 | ApiCom | apicom | 14 | 创建业务帐号 | 组合API服务业务帐号组名 |  | 12
ApiCom_apicom_business_username | 组合API | 初始化管理节点 | ApiCom | apicom | 14 | 创建业务帐号 | 组合API服务业务帐号用户名 |  | 12
ApiCom_apicom_float_ip | 组合API | 组合API浮动IP | ApiCom | 172.10.14.62 | 14 | 安装组合API | 组合API浮动IP |  | 12
ApiCom_apicom_os_admin_username | 组合API | 增加root帐号到DMK帐号仓库 | ApiCom | root | 14 | 组合API操作系统管理员账号 | 组合API服务root账户名称 |  | 12
ApiCom_apicom_os_root_password | 组合API | 增加root帐号到DMK帐号仓库 | ApiCom | JMM3HDMbslmJ/eUOgFr9HCD9ZC5eQqWGBf995OsYUQc= | 14 | 组合API操作系统管理员账号 | 组合API服务root账户登陆密码 |  | 12
ApiCom_apicom_password | 组合API | 创建安装组合API的DMK管理员 | ApiCom | vIYGKQwXMQIcKGdMjgLBrjzT1RTTS9zw5VvlUfT8ErA= | 14 | 组合API DMK帐号 | 组合API服务登录DMK的密码 |  | 12
ApiCom_apicom_role | 组合API | 创建安装组合API的DMK管理员 | ApiCom | Team Admin | 14 | 组合API DMK帐号 | 组合API用户角色类型 |  | 12
ApiCom_apicom_user_group | 组合API | 创建安装组合API的DMK管理员 | ApiCom | ApiCom | 14 | 组合API DMK帐号 | 组合API用户组 |  | 12
ApiCom_apicom_user_group_description | 组合API | 创建安装组合API的DMK管理员 | ApiCom | Combined API users belong to this group. | 14 | 组合API DMK帐号 | 组合API用户组描述信息 |  | 12
ApiCom_apicom_username | 组合API | 创建安装组合API的DMK管理员 | ApiCom | apicom | 14 | 组合API DMK帐号 | 组合API服务登录DMK的用户名 |  | 12
ApiCom_APIComHostIP1 | 组合API | 初始化管理节点 | ApiCom | 172.10.14.12 | 14 | 配置主机名 | 组合API服务业务节点IP |  | 12
ApiCom_APIComHostIP2 | 组合API | 初始化管理节点 | ApiCom | 172.10.14.13 | 14 | 配置主机名 | 组合API服务业务节点IP |  | 12
ApiCom_apigateway_domain_name | 组合API | 安装组合API | ApiCom | ecs-api.cloud.cnaofx.gov.cn | 14 | 安装组合API业务节点 | apigateway访问域名 |  | 12
ApiCom_autobackup_service_url | 组合API | 安装组合API | ApiCom |  | 14 | 安装组合API业务节点 | 自动备份服务地址 |  | 12
ApiCom_autoscaling_admin_access_key | 组合API | 安装组合API | ApiCom | ML90Bv7ZV9cGQZ2NFSb5ng5nx9Nnjjca/OGE5Ki3F1S/CbsMjPTD0eCO+7lC+AXB | 14 | 安装组合API业务节点 | 弹性伸缩服务管理员账户的默认AK |  | 12
ApiCom_autoscaling_admin_secret_key | 组合API | 安装组合API | ApiCom | 6ESz98hN9O4EltXAVY/l1BuNFGKrWjQAVxuYt2pQ1rUp0DkeWfDaSbqH922mZfjpl8+bZD5Whm8CXwvsDEfEdA== | 14 | 安装组合API业务节点 | 弹性伸缩服务管理员账户的默认SK |  | 12
ApiCom_baremetal_alarm_switch | 组合API | 安装组合API | ApiCom | 'OMM' | 14 | 安装组合API | BMS服务对接OMM-agent的开关 |  | 12
ApiCom_baremetal_business_agency | 组合API | 安装组合API | ApiCom | op_team | 14 | 安装组合API业务节点 | 业务委托方的域账号名字 |  | 12
ApiCom_baremetal_business_switch | 组合API | 安装组合API | ApiCom | false | 14 | 安装组合API业务节点 | 裸金属服务业务是否由业务委托方来处理 |  | 12
ApiCom_baremetal_cloudservicetype_value | 组合API | 安装组合API | ApiCom | sys.service.type.baremetal | 14 | 安装组合API业务节点 | BMS服务类型编码 |  | 12
ApiCom_baremetal_CreateDatavolume_IsCreateSharedDataVolume | 组合API | 安装组合API | ApiCom | true | 14 | 安装组合API业务节点 | BMS裸金属服务器是否支持共享卷 |  | 12
ApiCom_baremetal_CreateDatavolume_isEvsVbsDecouple | 组合API | 安装组合API | ApiCom | true | 14 | 安装组合API业务节点 | 表示EVS、VBS是否从组合API中解耦 |  | 12
ApiCom_baremetal_fip_linux | 组合API | 安装组合API | ApiCom | true | 14 | 安装组合API业务节点 | 是否为Linux裸金属服务器配置浮动IP |  | 12
ApiCom_baremetal_fspIsMversion | 组合API | 安装组合API | ApiCom | true | 14 | 安装组合API业务节点 | BMS服务适配是否适配FusionSphere V100R006C10RC1SPC001版本 |  | 12
ApiCom_baremetal_highspeed_network_num | 组合API | 安装组合API | ApiCom | 2 | 14 | 安装组合API业务节点 | 单台裸金属服务器支持的高速网卡的数目 |  | 12
ApiCom_baremetal_message_endpoints | 组合API | 安装组合API | ApiCom | example@huawei.com | 14 | 安装组合API业务节点 | 接收邮件的邮箱地址，不使用裸金属服务时，内容为空 |  | 12
ApiCom_baremetal_ob_timezone | 组合API | 安装组合API | ApiCom | '' | 14 | 安装组合API | BMS服务OB的时区配置 |  | 12
ApiCom_baremetal_open_errorcode_msg | 组合API | 安装组合API | ApiCom | true | 14 | 安装组合API业务节点 | 是否在任务中心显示BMS错误信息 |  | 12
ApiCom_baremetal_service_switch | 组合API | 安装组合API | ApiCom | true | 14 | 安装组合API业务节点 | 裸金属服务开关 |  | 12
ApiCom_baremetal_support_auto | 组合API | 安装组合API | ApiCom | isSupport | 14 | 安装组合API业务节点 | BMS是否支持自动发放 |  | 12
ApiCom_bms_external_global_domain_name | 组合API | bms对外访问域名 | ApiCom | bms.region01.cloud.cnaofx.gov.cn | 14 | 注册API | bms对外访问域名 |  | 12
ApiCom_business_name | 组合API | 添加业务帐号到DMK帐号仓库 | ApiCom | apicom | 14 | 添加业务帐号 | 组合API服务业务帐号用户名称 |  | 12
ApiCom_cts_service_switch | 组合API | 安装组合API | ApiCom | false | 14 | 安装组合API业务节点 | CloudTrace服务开关。 |  | 12
ApiCom_dbs_default_volume_type | 组合API | 安装组合API | ApiCom | SATA | 14 | 安装组合API业务节点 | 默认的磁盘类型 |  | 12
ApiCom_dbs_min_data_volume_size | 组合API | 安装组合API | ApiCom | 1 | 14 | 安装组合API业务节点 | 数据盘容量最小值 |  | 12
ApiCom_dbs_min_volume_size | 组合API | 安装组合API | ApiCom | 1 | 14 | 安装组合API业务节点 | 所有磁盘容量最小值 |  | 12
ApiCom_dbs_volume_type | 组合API | 安装组合API | ApiCom | SATA,SAS,SSD,uh-l1 | 14 | 安装组合API业务节点 | 可以创建的磁盘类型 |  | 12
ApiCom_dmk_group_name | 组合API | 创建安装组合API的DMK管理员 | ApiCom | ApiCom | 14 | 组合API DMK帐号 | 组合API用户所属组 |  | 12
ApiCom_ecm_ROOTVOLUME_MIN_SIZE | 组合API | 安装组合API | ApiCom | 1 | 14 | 安装组合API业务节点 | 可以创建的系统卷的最小容量 |  | 12
ApiCom_ecs_alarm_switch | 组合API | 安装组合API | ApiCom | 'OMM' | 14 | 安装组合API | ECS服务对接OMM-agent的开关 |  | 12
ApiCom_ecs_availabilityZone_check | 组合API | 安装组合API | ApiCom | internal,manage-az | 14 | 安装组合API业务节点 | 原生接口List AvailabilityZones，该字段表示需要屏蔽的AZ |  | 12
ApiCom_ecs_external_global_domain_name | 组合API | ecs对外访问域名 | ApiCom | ecs.region01.cloud.cnaofx.gov.cn | 14 | 注册API | ecs对外访问域名 |  | 12
ApiCom_ecs_is_local_disk_supported | 组合API | 安装组合API | ApiCom | true | 14 | 安装组合API | ECS服务是否支持镜像启动虚拟机 |  | 12
ApiCom_ecs_is_support_vpc_ntp | 组合API | 安装组合API | ApiCom | true | 14 | 安装组合API业务节点 | 是否支持VPC的ntp属性 |  | 12
ApiCom_ecs_isAllowToCreateHANA | 组合API | 安装组合API | ApiCom | true | 14 | 安装组合API业务节点 | 是否允许创建HANA虚拟机开关 |  | 12
ApiCom_ecs_isAllowToCreateKVM | 组合API | 安装组合API | ApiCom | true | 14 | 安装组合API业务节点 | 是否允许创建KVM实例的开关 |  | 12
ApiCom_ecs_isByol | 组合API | 安装组合API | ApiCom | true | 14 | 安装组合API业务节点 | 判断各局点是否要支持BYOL特性 |  | 12
ApiCom_ecs_isCreateSharedDataVolume | 组合API | 安装组合API | ApiCom | true | 14 | 安装组合API业务节点 | 是否可以创建共享卷开关 |  | 12
ApiCom_ecs_isEvsVbsDecouple | 组合API | 安装组合API | ApiCom | false | 14 | 安装组合API业务节点 | ECS服务适配EVS/VBS是否解耦的开关 |  | 12
ApiCom_ecs_isMversion | 组合API | 安装组合API | ApiCom | true | 14 | 安装组合API业务节点 | ECS服务适配是否适配FusionSphere V100R006C10RC1SPC001版本 |  | 12
ApiCom_ecs_isPrivate_cloud | 组合API | 安装组合API | ApiCom | true | 14 | 安装组合API业务节点 | 是否适配私有云 |  | 12
ApiCom_ecs_isQuick | 组合API | 安装组合API | ApiCom | false | 14 | 安装组合API业务节点 | ECS服务适配是否打开虚拟机发放优化功能 |  | 12
ApiCom_ecs_isSupport_manageone | 组合API | 安装组合API | ApiCom | true | 14 | 安装组合API | ECS服务是否支持ManageOne |  | 12
ApiCom_ecs_isSupport_passwd_changeos | 组合API | 安装组合API | ApiCom | true | 14 | 安装组合API业务节点 | 重装OS是否支持设置密码 |  | 12
ApiCom_ecs_isVMwareSpawnByImage | 组合API | 安装组合API | ApiCom | false | 14 | 安装组合API | 是否支持从镜像创建VMware虚拟机 |  | 12
ApiCom_ecs_mo_url | 组合API | 安装组合API | ApiCom | https://127.0.0.1:31943 | 14 | 安装组合API | ManageOne的地址信息 |  | 12
ApiCom_ecs_open_errorcode_msg | 组合API | 安装组合API | ApiCom | true | 14 | 安装组合API业务节点 | 是否在任务中心显示ECS错误信息 |  | 12
ApiCom_evs_api_omm_alarm_flag | 组合API | 安装组合API | ApiCom | 1 | 14 | 安装组合API | EVS服务对接OMM-agent的开关 |  | 12
ApiCom_evs_apigateway_domain_name | 组合API | 安装组合API | ApiCom | evs-api.cloud.cnaofx.gov.cn | 14 | 安装组合API业务节点 | evs apigateway 域名，用于设置EVS原生接口响应中的links |  | 12
ApiCom_evs_external_global_domain_name | 组合API | evs对外访问域名 | ApiCom | evs.region01.cloud.cnaofx.gov.cn | 14 | 注册API | evs对外访问域名 |  | 12
ApiCom_FloatIp | 组合API | 安装数据库 | ApiCom |  | 14 | 安装数据库节点 | 数据库浮动IP |  | 12
ApiCom_gaussdb_passward | 组合API | 组合API数据库密码 | ApiCom | 8PvKNL7UrhO8XekkWU0fEHlhcDAjQXVS3ZL/rSnvcrX1wCoe8EG26g== | 14 | 安装组合API | 组合API数据库密码 |  | 12
ApiCom_gaussdb_user | 组合API | 组合API数据库名 | ApiCom | taskmgr | 14 | 安装组合API | 组合API数据库名 |  | 12
ApiCom_global_domain_name | 组合API | 安装组合API | ApiCom | cloud.cnaofx.gov.cn | 14 | 安装组合API业务节点 | 全局域名后缀 |  | 12
ApiCom_iam_ecs_password | 组合API | 安装组合API | ApiCom | d2NjX2NyeXB0ATQxNDU1MzVGNDM0MjQzOzM1MzUzMTQyNDU0MTMzMzUzMjM3MzIzOTM1NDMzMjM3NDUzNjM3MzE0NDQ2NDEzNjQ0Mzc0NTMzNDI0MTMxNDI7OzM1MzAzMDMwMzA7MzY4OTUyQUU1RDE3OEU1MEI3MDVDOTNBMEE0QUQyRjA7M0Q1NDU2MUM3NDRGQjVENTs | 14 | 安装组合API业务节点 | ECS服务租户密码 |  | 12
ApiCom_iam_ecs_password_encrypt | 组合API | 对接IAM | ApiCom | "LuTHcB3XndA/rxmqMVe9J5ntxW1xph+p2YZ9TLROc9A=" | 14 | 对接IAM | ECS服务租户密码 |  | 12
ApiCom_iam_ecs_password_encrypt | 组合API | 对接IAM | ApiCom | "LuTHcB3XndA/rxmqMVe9J5ntxW1xph+p2YZ9TLROc9A=" | 14 | 对接IAM | ECS服务租户密码 |  | 12
ApiCom_iam_ecs_password_key | 组合API | 安装组合API | ApiCom | NHrwn6xAMUPzewoDTuqK77DC3kElFRTXQNik8fGy4J3SHjEVQPFvP/2PUVqG1nVBpPciRbYhfjIWqQEZ1XVYuVq4LdbYeQJTd1g5fgXsiZUugG+LtTuTjBDPcEcvK2Oc1rGkHl9JUuAhOes1liEmb2z7KmbF5F13JF71b7pF3lKzwp9ZerNX6CZtpb3p1Tso7XL5gxrhzss4+MYdGqheVGKNMqH8wcdEeV7Qu/R6VHrSFrDvh1FP8y9hMGF51e341gJMSx2cfcD/PZXBOuSjD0s97Rfpt2M1dH+plBBjp8NdqnpraLw8ClBGGVhALTapmcUWmMilVxQ8MUg8XJb9lzROMFWSrUcKqhPY7MZY+2K+RJCQOmaQe4sifvKRxq4/rELKgvanVaYaiBey1cUD8b2HeCefTxa81AUAFGEOT2w5Wn6tmjCEY9R2uYbjtpRUzrOwlT0NiCtMsA685OMDxgxcBmmqpL4ol3+SHmttVRoN2wh7aGjEZTv9gn4QTlxklbeYJBdkfRAW4zB5mAvv4uXp5ylmtUd02f4gSCoFCFMI3lBxQWMaLZ0JIXmFo+f3 | 14 | 安装组合API业务节点 | IAM内置的ECS租户加解密的key |  | 12
ApiCom_iam_ecs_user_id | 组合API | 安装组合API | ApiCom | op_svc_ecs | 14 | 安装组合API业务节点 | IAM设置的ECS租户帐户 |  | 12
ApiCom_iam_evs_password | 组合API | 安装组合API | ApiCom | d2NjX2NyeXB0ATQxNDU1MzVGNDM0MjQzOzM4MzgzMjQzMzE0MTMyMzIzOTM1MzkzMDQxMzM0MTM3MzEzMDQyNDQ0MTMxMzkzNTQxMzY0MjM3MzIzMzM4NDY7OzM1MzAzMDMwMzA7NkYzRTI0OUYzM0JDNzZGNjhFM0VENzVCMDNCRjUxMTU7NjU3N0QwQUYxNkIyODBGRDs | 14 | 安装组合API业务节点 | EVS服务租户密码 |  | 12
ApiCom_iam_evs_password_encrypt | 组合API | 对接IAM | ApiCom | "zX5Hf5HRNyQlFYBpd4D1A0VPADfhyGZbzj97xTeBxJs=" | 14 | 对接IAM | EVS服务租户密码 |  | 12
ApiCom_iam_evs_user_id | 组合API | 安装组合API | ApiCom | op_svc_evs | 14 | 安装组合API业务节点 | EVS服务租户ID |  | 12
ApiCom_iam_ims_password_encrypt | 组合API | 对接IAM | ApiCom | "zX5Hf5HRNyQlFYBpd4D1A0VPADfhyGZbzj97xTeBxJs=" | 14 | 对接IAM | ims服务租户密码 |  | 12
ApiCom_ims_backend_type | 组合API | 安装组合API | ApiCom | swift | 14 | 安装组合API业务节点 | 镜像的后端存储类型 |  | 12
ApiCom_ims_bucket_http_address | 组合API | 安装组合API | ApiCom | :443 | 14 | 安装组合API业务节点 | FusionCompute访问OBS的桶地址 |  | 12
ApiCom_ims_bucket_https_address | 组合API | 安装组合API | ApiCom | :443 | 14 | 安装组合API业务节点 | 组合API访问OBS的桶地址 |  | 12
ApiCom_ims_bucket_policy_switch | 组合API | 安装组合API | ApiCom | disable | 14 | 安装组合API业务节点 | 镜像服务中，通过外网访问OBS桶的开关 |  | 12
ApiCom_ims_dec_name_prefix | 组合API | 安装组合API | ApiCom | STD_ | 14 | 安装组合API业务节点 | DEC的项目名称前缀 |  | 12
ApiCom_ims_domain_name | 组合API | 安装组合API | ApiCom | ims-api.region01.cloud.cnaofx.gov.cn | 14 | 安装组合API业务节点 | 镜像服务对外域名，即该服务所对应的终端节点 |  | 12
ApiCom_ims_external_global_domain_name | 组合API | ims对外访问域名 | ApiCom | ims.region01.cloud.cnaofx.gov.cn | 14 | 注册API | ims对外访问域名 |  | 12
ApiCom_ims_general_image_count | 组合API | 安装组合API | ApiCom | 100 | 14 | 安装组合API业务节点 | 设置镜像默认配额 |  | 12
ApiCom_ims_image_tools_address | 组合API | 安装组合API | ApiCom | 172.10.14.62 | 14 | 安装组合API业务节点 | 镜像转换服务器IP |  | 12
ApiCom_ims_omm_alarm_flag | 组合API | 安装组合API | ApiCom | true | 14 | 安装组合API | IMS服务对接OMM-agent的开关 |  | 12
ApiCom_ims_unallow_export_platform | 组合API | 安装组合API | ApiCom | Windows,SUSE,RedHat,Ubuntu,Oracle Linux | 14 | 安装组合API业务节点 | 不允许导出的公共镜像操作系统类型 |  | 12
ApiCom_isUpgradeJdk | 组合API | 安装组合API | ApiCom | no | 14 | 安装组合API业务节点 | 是否升级JDK |  | 12
ApiCom_login_password | 组合API | 添加业务帐号到DMK帐号仓库 | ApiCom | m1mm5YEfop9cpGAi9wD4AqBb/LsJDgaE0zd2WbgIV4Q= | 14 | 添加业务帐号 | 组合API服务登陆密码 |  | 12
ApiCom_neutron_domain_name | 组合API | 安装组合API | ApiCom | vpc-api.region01.cloud.cnaofx.gov.cn | 14 | 安装组合API业务节点 | VPC服务域名 |  | 12
ApiCom_nova_ext_endpoint_publicurl | 组合API | 安装组合API | ApiCom | https://compute-ext.az1.cloud.cnaofx.gov.cn:443 | 14 | 安装组合API业务节点 | nova扩展API的域名 |  | 12
ApiCom_openstack_m_switch | 组合API | 安装组合API | ApiCom | true | 14 | 安装组合API业务节点 | 是否适配OpenStack M版本的备份流程 |  | 12
ApiCom_opsHound_trace_is_enable | 组合API | 安装组合API | ApiCom | 1 | 14 | 安装组合API | EVS服务适配调用链的开关 |  | 12
ApiCom_opsHound_trace_url_blacklist | 组合API | 安装组合API | ApiCom |  | 14 | 安装组合API | EVS服务适配调用链的开关 |  | 12
ApiCom_root_authentication_method | 组合API | 增加root帐号到DMK帐号仓库 | ApiCom | Key-Pair | 14 | 组合API操作系统管理员账号 | 组合API服务root账户鉴权方式 |  | 12
ApiCom_root_description | 组合API | 增加root帐号到DMK帐号仓库 | ApiCom | - | 14 | 组合API操作系统管理员账号 | 组合API服务root账户描述 |  | 12
ApiCom_root_group_name | 组合API | 增加root帐号到DMK帐号仓库 | ApiCom | ApiCom | 14 | 组合API操作系统管理员账号 | 帐号所属组名 |  | 12
ApiCom_root_sudo_password | 组合API | 增加root帐号到DMK帐号仓库 | ApiCom | JMM3HDMbslmJ/eUOgFr9HCD9ZC5eQqWGBf995OsYUQc= | 14 | 组合API操作系统管理员账号 | 组合API服务sudo密码 |  | 12
ApiCom_root_sudo_username | 组合API | 增加root帐号到DMK帐号仓库 | ApiCom | root | 14 | 组合API操作系统管理员账号 | 组合API服务sudo用户名 |  | 12
ApiCom_scsi_volume_switch | 组合API | 安装组合API | ApiCom | false | 14 | 安装组合API业务节点 | 是否支持SCSI卷备份 |  | 12
ApiCom_shared_volume_switch | 组合API | 安装组合API | ApiCom | true | 14 | 安装组合API业务节点 | 是否支持共享卷备份 |  | 12
ApiCom_use_multiattach_flag_switch | 组合API | 安装组合API | ApiCom | false | 14 | 安装组合API业务节点 | 是否启用multiattach作为evs与cinder交互的共享卷标识开关 |  | 12
ApiCom_vbs_bucket_restricted_ip | 组合API | 安装组合API | ApiCom |  | 14 | 安装组合API业务节点 | 用于备份的OBS桶的白名单 |  | 12
ApiCom_vbs_volume_scsi_backup_switch | 组合API | 安装组合API | ApiCom | false | 14 | 安装组合API业务节点 | 创建SCSI类型的云硬盘时，VBS是否支持 创建SCSI盘备份 |  | 12
ApiCom_volume_online_extention_switch | 组合API | 安装组合API | ApiCom | true | 14 | 安装组合API | EVS服务适配调用链的开关 |  | 12
ApiCom_volume_resource_billing_switch | 组合API | 安装组合API | ApiCom | true | 14 | 安装组合API业务节点 | 创卷是否不再装填resourceType、resourceSpecCode、billing这3个metadata的开关 |  | 12
ApiCom_volume_scsi_backup_switch | 组合API | 安装组合API | ApiCom | false | 14 | 安装组合API业务节点 | scsi是否支持绑定备份策略 |  | 12
ApiCom_vpc_neutron_external_relay_network_name | 组合API | 安装组合API | ApiCom | external_relay_network | 14 | 安装组合API业务节点 | VPC外部中继网络的名称 |  | 12
ApiCom_vpc_zookeeper_address | 组合API | 安装组合API | ApiCom | 172.10.14.14:2181,172.10.14.15:2181 | 14 | 安装组合API业务节点 | VPC zookeeper集群地址 |  | 12
Cascaded_FusionStorage_bmcipSetting | Cascaded_FusionStorage | Cascaded_FusionStorage | Cascaded_FusionStorage | true | 14 | Cascaded_FusionStorage | Cascaded_FusionStorage |  | 12
Cascaded_FusionStorage_cascaded_dhcp_service | Cascaded_FusionStorage | Cascaded_FusionStorage | Cascaded_FusionStorage |  |  | Cascaded_FusionStorage | Cascaded_FusionStorage |  | 12
Cascaded_FusionStorage_hostuse | Cascaded_FusionStorage | Cascaded_FusionStorage | Cascaded_FusionStorage | admin | 14 | Cascaded_FusionStorage | Cascaded_FusionStorage |  | 12
Cascaded_FusionStorage_manageman | Cascaded_FusionStorage | Cascaded_FusionStorage | Cascaded_FusionStorage | admin | 14 | Cascaded_FusionStorage | Cascaded_FusionStorage |  | 12
Cascaded_FusionStorage_partition | Cascaded_FusionStorage | Cascaded_FusionStorage | Cascaded_FusionStorage | part\t/boot\t--asprimary\t--fstype ext4 --size 300\t--fsoptions=nodev part\t/\t\t\t--fstype ext4 --size 20480\t--fsoptions=defaultspart\t/var\t\t\t--fstype ext4 --size 5120\t--fsoptions=nodevpart\t/var/log\t\t--fstype ext4 --size 5120\t--fsoptions=nodevpart\t/usr\t\t\t--fstype ext4 --size 10240\t--fsoptions=nodevpart\tswap\t\t\t--fstype swap --size 20480\tpart\t/tmp\t\t\t--fstype ext4 --size 5120\t--fsoptions=nodev,nosuidpart\t/opt\t\t\t--fstype ext4 --size 5120\t--fsoptions=nodev | 14 | Cascaded_FusionStorage | Cascaded_FusionStorage |  | 12
Cascaded_FusionStorage_roomlocation | Cascaded_FusionStorage | Cascaded_FusionStorage | Cascaded_FusionStorage | China,China,China | 14 | Cascaded_FusionStorage | Cascaded_FusionStorage |  | 12
Cascaded_FusionStorage_tempTemplate | Cascaded_FusionStorage | Cascaded_FusionStorage | Cascaded_FusionStorage | temp,EulerOS-V2.0SP1-x86_64-1.0.3,euler_common&euler2.1 | 14 | Cascaded_FusionStorage | Cascaded_FusionStorage |  | 12
CCS_az_display_name | CCS | 配置CCS服务 | CCS | az1.cloud | 14 | 配置CCS服务 | 可用分区的显示名称 |  | 12
CCS_az_network_capability | CCS | 配置CCS服务 | CCS | AC | 14 | 配置CCS服务 | 可用分区网络能力 |  | 12
CCS_az_virtual_capability | CCS | 配置CCS服务 | CCS | KVM | 14 | 配置CCS服务 | 可用分区虚拟化能力 |  | 12
CCS_az_volume_type_display_name | CCS | 配置CCS服务 | CCS | SAS | 14 | 配置CCS服务 | 可用分区下的卷类型显示名称 |  | 12
CCS_business_device_type | CCS | 配置CCS服务 | CCS | V5 | 14 | 配置CCS服务 | 可用分区存储能力 |  | 12
CCS_business_username | CCS | 添加业务帐号到DMK帐号仓库 | CCS | ccs | 14 | 注册业务帐号 | 安装gaussdbHA服务的业务帐号用户名称 |  | 12
CCS_business_volume_type | CCS | 配置CCS服务 | CCS | CnaoFX_SAS | 14 | 配置CCS服务 | 可用分区下的卷类型 |  | 12
CCS_business_volume_type_2 | CCS | 配置CCS服务 | CCS |  | 14 | 配置CCS服务 | 可用分区下的卷类型 |  | 12
CCS_business_volume_type_3 | CCS | 配置CCS服务 | CCS |  | 14 | 配置CCS服务 | 可用分区下的卷类型 |  | 12
CCS_business_volume_type_4 | CCS | 配置CCS服务 | CCS |  | 14 | 配置CCS服务 | 可用分区下的卷类型 |  | 12
CCS_business_volume_type_5 | CCS | 配置CCS服务 | CCS |  | 14 | 配置CCS服务 | 可用分区下的卷类型 |  | 12
CCS_Cascading: admin_password | CCS | 安装CCS服务 | CCS | ZD4E7naUEkqJM4l/uWym/dJzhFHDWGRPxDJqFljnGmM= | 14 | 安装CCS服务 | 内部router gw子网 |  | 12
CCS_Cascading: gateway_internal_cidr | CCS | 安装CCS服务 | CCS | 169.254.0.0/16 | 14 | 安装CCS服务 | 内部router gw子网 |  | 12
CCS_ccs_address | CCS | Slivan注册CCS服务 | CCS | 172.10.14.63 | 14 | 注册CCS服务 | CCS服务在HAProxy上注册的API浮动IP地址 |  | 12
CCS_ccs_admin_password | CCS | 创建安装CCS服务的DMK管理员帐号 | CCS | unwApuQ1uKVy6jrLAxqoBi7wDu/0Monfqpw4BY2qtdmTwepRFCLdZ5pS8gXMe4wA | 14 | DMK上注册CCS帐号 | 业务管理账号密码 |  | 12
CCS_ccs_admin_username | CCS | 创建安装CCS服务的DMK管理员帐号 | CCS | CCS | 14 | DMK上注册CCS帐号 | CCS 在DMK上的业务管理帐号用户名 |  | 12
CCS_ccs_db_ip1 | CCS | 初始化管理节点 | CCS | 172.10.14.20 | 14 | CCS主机信息 | ccs db IP1 |  | 12
CCS_ccs_db_ip2 | CCS | 初始化管理节点 | CCS | 172.10.14.21 | 14 | CCS主机信息 | CCS db IP2 |  | 12
CCS_CCS_DBPassword | CCS | 安装数据库 | CCS | U2FsdGVkX199KyRYqLQW70yGJGNKhIAqCGIvppE6YRqpUropBybtcOCloDoZm9jh | 14 | 安装数据库节点 | CCS数据库管理员默认密码的加密形式 |  | 12
CCS_CCS_DBUser | CCS | 安装数据库 | CCS | ccs | 14 | 安装数据库节点 | CCS数据库管理员用户 |  | 12
CCS_CCS_endpoint | CCS | OpenStack keystone endpoint配置 | CCS | https://ccs-api.region01.cloud.cnaofx.gov.cn:8889 | 14 | 注册域名 | ccs域名 |  | 12
CCS_CCS_gaussdbPort | CCS | 安装数据库 | CCS | 5432 | 14 | 安装数据库节点 | 数据库端口 |  | 12
CCS_ccs_os_admin_password | CCS | 添加root帐号到DMK帐号仓库 | CCS | JMM3HDMbslmJ/eUOgFr9HCD9ZC5eQqWGBf995OsYUQc= | 14 | 注册root帐号 | root账号密码 |  | 12
CCS_ccs_os_admin_username | CCS | 添加root帐号到DMK帐号仓库 | CCS | root | 14 | 注册root帐号 | root账号的用户名 |  | 12
CCS_ccs_os_business_group_name | CCS | 初始化管理节点 | CCS | ccs | 14 | 创建业务帐号 | 业务帐号组名 |  | 12
CCS_ccs_os_business_user_password | CCS | 初始化管理节点 | CCS | LcniB4JnxfV5dP+Gf7UfApVhhA67Lp3zfVbt1VNHynw= | 14 | 创建业务帐号 | 业务账户密码 |  | 12
CCS_ccs_os_business_user_password_encrypt | CCS | 初始化管理节点 | CCS | $5$your_salt$8uqHEcQOYj8kYa.p1FGBL0J2r1bCYQBxDC8aDo0a3j9 | 14 | 创建业务帐号 | 业务账户密码 |  | 12
CCS_ccs_os_business_username | CCS | 初始化管理节点 | CCS | ccs | 14 | 创建业务帐号 | 业务帐号用户名 |  | 12
CCS_ccs_port | CCS | Slivan注册CCS服务 | CCS | 8889 | 14 | 注册CCS服务 | CCS服务在HAProxy上注册的API端口号 |  | 12
CCS_ccs_service_ip1 | CCS | 初始化管理节点 | CCS | 172.10.14.22 | 14 | CCS主机信息 | CCS service IP1 |  | 12
CCS_ccs_service_ip2 | CCS | 初始化管理节点 | CCS | 172.10.14.23 | 14 | CCS主机信息 | CCS service IP2 |  | 12
CCS_ccs_tmp_dmk_password | CCS | console节点部署 | CCS | X7j4Z7YkKYkDoAvGMF5a2iF3TNJABdA0WxwA0pLVWCp06zakOmkwNgwYCKdHO1ux | 14 | console节点部署 | ccs dmk临时密码 |  | 12
CCS_cloud_gateway: source_cidr | CCS | 安装CCS服务 | CCS | 127.0.0.0/24 | 14 | 安装CCS服务 | 访问cloud gateway的服务所在网络的Cidr列表，以逗号隔开 |  | 12
CCS_console_ccs_floatIP | CCS | console节点部署 | CCS | 172.10.14.63 | 14 | console节点部署 | CCS浮动IP地址 |  | 12
CCS_database: db_ip | CCS | 安装CCS服务 | CCS |  | 14 | 安装CCS服务 | 数据库浮动IP |  | 12
CCS_database: db_password | CCS | 安装CCS服务 | CCS | jaQJDDafPexhrz7+Lt3aZxlqBwYY3IdO7AwBqsLgp375NBR3px2mQ6f2rav3c0Tt | 14 | 安装CCS服务 | 数据库密码 |  | 12
CCS_database: db_port | CCS | 安装CCS服务 | CCS | 5432 | 14 | 安装CCS服务 | 数据库端口号 |  | 12
CCS_database: db_username | CCS | 安装CCS服务 | CCS | ccs | 14 | 安装CCS服务 | 数据库用户名 |  | 12
CCS_db_os | CCS | 创建部署CCS服务的虚拟机 | CCS | Euler OS | 14 | 数据库节点规格 | 操作系统 |  | 12
CCS_DBName | CCS | 安装数据库 | CCS | ccs | 14 | 安装数据库节点 | CCS数据库名 |  | 12
CCS_default: ccs_listen | CCS | 安装CCS服务 | CCS | , | 14 | 安装CCS服务 | ccs service部署虚拟机的IP |  | 12
CCS_default: ccs_listen_port | CCS | 安装CCS服务 | CCS | 8889 | 14 | 安装CCS服务 | ccs service部署的虚拟机端口 |  | 12
CCS_default: os_region_name | CCS | 安装CCS服务 | CCS | az1.cloud | 14 | 安装CCS服务 | ccs service所属云的region |  | 12
CCS_dmk_group_name | CCS | 创建安装CCS服务的DMK管理员帐号 | CCS | CCS | 14 | DMK上注册CCS帐号 | 帐号分组信息 |  | 12
CCS_DNS | CCS | 初始化管理节点 | CCS | {{g_dns.ip}} | 14 | CCS主机信息 | DNS信息 |  | 12
CCS_domain | CCS | Slivan注册CCS服务 | CCS | ccs-api.region01.cloud.cnaofx.gov.cn:8889 | 14 | 注册CCS服务 | domain |  | 12
CCS_domain_name | CCS | 安装CCS服务 | CCS | cnaofx.gov.cn | 14 | 安装CCS服务 | Keystone服务的域名 |  | 12
CCS_domain_postfix | CCS | CCS注册域名 | CCS | cloud.cnaofx.gov.cn | 14 | 注册CCS服务域名 | domain postfix |  | 12
CCS_external_global_domain_name | CCS | 对外访问域名 | CCS | cloud.cnaofx.gov.cn | 14 | CCS上线配置 | 对外访问域名 |  | 12
CCS_FloatIp | CCS | 安装数据库 | CCS |  | 14 | 安装数据库节点 | 数据库浮动IP |  | 12
CCS_GateWay | CCS | 安装数据库 | CCS |  | 14 | 安装数据库节点 | 数据节点子网网关 |  | 12
CCS_iam_ip | CCS | Slivan注册CCS服务 | CCS |  | 14 | 注册CCS服务 | IAM服务ip |  | 12
CCS_keystone_authtoken: admin_password | CCS | 安装CCS服务 | CCS | ZD4E7naUEkqJM4l/uWym/dJzhFHDWGRPxDJqFljnGmM= | 14 | 安装CCS服务 | Keystone服务的system_admin鉴权密码 |  | 12
CCS_keystone_authtoken: auth_admin_prefix | CCS | 安装CCS服务 | CCS | identity-admin | 14 | 安装CCS服务 | Keystone服务域名的前缀 |  | 12
CCS_keystone_authtoken: auth_host | CCS | 安装CCS服务 | CCS | identity.az1.cloud.cnaofx.gov.cn | 14 | 安装CCS服务 | Keystone服务的域名 |  | 12
CCS_keystone_authtoken: auth_port | CCS | 安装CCS服务 | CCS | 443 | 14 | 安装CCS服务 | Keystone服务的端口号 |  | 12
CCS_methods | CCS | Slivan注册CCS服务 | CCS | password | 14 | 注册CCS服务 | 注册方法 |  | 12
CCS_name | CCS | Slivan注册CCS服务 | CCS | ccs | 14 | 注册CCS服务 | name |  | 12
CCS_NetMask | CCS | 安装数据库 | CCS |  | 14 | 安装数据库节点 | 数据节点子网掩码 |  | 12
CCS_op_service_password | CCS | Slivan注册CCS服务 | CCS | ckWDfvIrsnECuuGHmjV0+85Af4jdOvsThVScrHGGRGs= | 14 | 注册CCS服务 | 密码 |  | 12
CCS_op_service_username | CCS | Slivan注册CCS服务 | CCS | ccs_admin | 14 | 注册CCS服务 | IAM内部帐号 |  | 12
CCS_openstack_admin_name | CCS | ccs 自动打标签 | CCS | fsp | 14 | ccs 证书替换 | openstack 登录用户名 |  | 12
CCS_openstack_admin_pwd | CCS | ccs 自动打标签 | CCS |  | 14 | ccs 证书替换 | openstack 登录用户密码 |  | 12
CCS_openstack_region | CCS | 配置CCS服务 | CCS | az1.cloud | 14 | 配置CCS服务 | 可用分区 |  | 12
CCS_openstack_reverse_ip | openstack | ccs 证书替换 | CCS |  | 14 | ccs 证书替换 | cps_web 反向代理ip |  | 12
CCS_openstack_root_pwd | CCS | ccs 自动打标签 | CCS |  | 14 | ccs 证书替换 | openstack 登录用户root密码 |  | 12
CCS_password | CCS | console节点部署 | CCS | lZN8aTfgYaXxAMTwFcIB41knjCXYPSd3Bxuk5HDLSz8= | 14 | console节点部署 | 鉴权用户密码 |  | 12
CCS_port | CCS | console节点部署 | CCS | 8889 | 14 | console节点部署 | CCS端口 |  | 12
CCS_PrimaryHostName | CCS | 安装数据库 | CCS |  | 14 | 安装数据库节点 | 主数据主机名 |  | 12
CCS_PrimaryItf | CCS | 安装数据库 | CCS | eth0 | 14 | 安装数据库节点 | 数据库主节点网卡名 |  | 12
CCS_region | CCS | console节点部署 | CCS | az1.cloud | 14 | console节点部署 | service OM所属region |  | 12
CCS_region_display_name | CCS | 配置CCS服务 | CCS | 分析网 | 14 | 配置CCS服务 | 云区域的显示名称 |  | 12
CCS_region_id | CCS | Slivan注册CCS服务 | CCS | region01 | 14 | 注册CCS服务 | region_id |  | 12
CCS_Scene | CCS | console节点部署 | CCS | TypeI | 14 | console节点部署 | 部署场景 |  | 12
CCS_service_om_password | CCS | console节点部署 | CCS |  | 14 | console节点部署 | ServiceOM升级场景的密码 |  | 12
CCS_service_os | CCS | 创建部署CCS服务的虚拟机 | CCS | Euler OS | 14 | service节点规格 | 操作系统 |  | 12
CCS_ServiceNameDB | CCS | 安装数据库 | CCS | CCSDB | 14 | 安装数据库节点 | CCS的数据库备份名 |  | 12
CCS_ServiceOM_CLI_password | CCS | console节点部署 | CCS | auxmXUxiuXNnT3uBkMtjhBN7VdLqgkYHp28POf59WTY= | 14 | console节点部署 | ServiceOM_CLI用户密码 |  | 12
CCS_ServiceOM_CLI_root_password | CCS | console节点部署 | CCS | lsR8h+pjHCeaADHa9yPYP7E8s6p1Q4+OGOmVYsZuAbk= | 14 | console节点部署 | ServiceOM_CLI用户密码 |  | 12
CCS_ServiceOM_CLI_user | CCS | console节点部署 | CCS | galaxmanager | 14 | console节点部署 | ServiceOM_CLI用户 |  | 12
CCS_ServiceOM_floatIP | CCS | console节点部署 | CCS | 172.10.12.4 | 14 | console节点部署 | CCS浮动IP地址 |  | 12
CCS_ServiceOM_OM_floatIP | CCS | console节点部署 | CCS | 172.10.11.6 | 14 | console节点部署 | ServiceOM OM平面浮动IP |  | 12
CCS_ServiceOM_password | CCS | console节点部署 | CCS | QPFCTFmsFHAj2VPlKPSBZcbnDz1cW5eeCmjqsEkf+mO6vrLOYBOGTDxunek7aWft | 14 | console节点部署 | ServiceOM用户 |  | 12
CCS_ServiceOM_user | CCS | console节点部署 | CCS | admin | 14 | console节点部署 | ServiceOM用户 |  | 12
CCS_silvan_floatip | CCS | Slivan注册CCS服务 | CCS |  | 14 | None | Silvan服务的浮动IP |  | 12
CCS_StandbyHostName | CCS | 安装数据库 | CCS |  | 14 | 安装数据库节点 | 备数据主机名 |  | 12
CCS_StandbyItf | CCS | 安装数据库 | CCS | eth0 | 14 | 安装数据库节点 | 数据库备节点网卡名 |  | 12
CCS_user | CCS | console节点部署 | CCS | system_admin | 14 | console节点部署 | keytone鉴权的用户名 |  | 12
CCS_user_name | CCS | 安装数据库 | CCS | ccs | 14 | 安装数据库节点 | 运行数据库的用户名 |  | 12
ceilometer_iam_password |  |  | ceilometer | Me3zzlVBb3nNDBGn1ttEjXYNMYNqxSW9gnZx0flWOro= | 14 |  | IAM默认密码 |  | 12
ceilometer_iam_username |  |  | ceilometer | iam_moauth | 14 |  | IAM默认用户名 |  | 12
DMK_apimgr_tool_version | DMK | 主备方式安装DMK | DMK | 1.0.8 | 14 | DMK 节点信息 | apimgr_tool版本号 |  | 12
DMK_dmk_floatIp | DMK | 主备方式安装DMK | DMK | 172.10.14.4 | 14 | DMK 节点信息 | dmk浮动IP |  | 12
DMK_dmk_gateWay | DMK | 主备方式安装DMK | DMK | 172.10.14.1 | 14 | DMK 节点信息 | 网关地址 |  | 12
DMK_dmk_netmask | DMK | 主备方式安装DMK | DMK | 255.255.255.0 | 14 | DMK 节点信息 | dmk主机网络掩码 |  | 12
DMK_dmk_os_admin_user_password | DMK | 信息收集 | DMK | JMM3HDMbslmJ/eUOgFr9HCD9ZC5eQqWGBf995OsYUQc= | 14 | DMK帐号信息 | OS管理员密码 |  | 12
DMK_dmk_os_admin_username | DMK | 信息收集 | DMK | root | 14 | DMK帐号信息 | OS管理员帐号 |  | 12
DMK_dmk_os_business_user_password | DMK | 信息收集 | DMK | JMM3HDMbslmJ/eUOgFr9HCD9ZC5eQqWGBf995OsYUQc= | 14 | DMK帐号信息 | OS业务帐号密码 |  | 12
DMK_dmk_os_business_username | DMK | 信息收集 | DMK | dmk | 14 | DMK帐号信息 | OS业务账户 |  | 12
DMK_dmk_primaryIp | DMK | 主备方式安装DMK | DMK | 172.10.14.22 | 14 | DMK 节点信息 | dmk主节点IP |  | 12
DMK_dmk_region_name | DMK | 主备方式安装DMK | DMK | region01 | 14 | DMK 节点信息 | dmk region信息 |  | 12
DMK_dmk_standbyIp | DMK | 主备方式安装DMK | DMK | 172.10.14.23 | 14 | DMK 节点信息 | dmk被节点IP |  | 12
DMK_dmk_ui_password | DMK | 信息收集 | DMK | bRC67TmsH2AAxPov537ZI/t4Tn6QQL1EIYuPr7qOrcs= | 14 | DMK帐号信息 | DMK Portal超级管理帐号密码 |  | 12
DMK_dmk_ui_password_for_dmk_group | DMK | 上传Gaussdb包 | DMK | zvlrVeeNgyeMKzUJEh0HCoMEot1Xc5nIU/Chz6P0Pms= | 14 | DMK帐号信息 | UI界面DMK组管理员密码 |  | 12
DMK_dmk_ui_username | DMK | 信息收集 | DMK | sysadmin | 14 | DMK帐号信息 | DMK Portal超级管理帐号 |  | 12
DMK_dmk_ui_username_for_dmk_group | DMK | 上传Gaussdb包 | DMK | dmk | 14 | DMK帐号信息 | UI界面DMK组管理帐号 |  | 12
DMK_fs_type | DMK | 挂载磁盘 | DMK | ext3 | 14 | 磁盘信息 | 文件系统格式 |  | 12
DMK_g_bss:address | DMK | 初始配置 | DMK | 127.0.0.1:8090 | 14 | 全局参数 | CSB的请求访问地址 |  | 12
DMK_g_bss:address_ipv6 | DMK | 初始配置 | DMK | [::1]:8090 | 14 | 全局参数 | CSB的请求访问地址 |  | 12
DMK_g_bss:url | DMK | 初始配置 | DMK | no_bss | 14 | 全局参数 | CSB的页面访问地址 |  | 12
DMK_g_console:currency | DMK | 初始配置 | DMK | ￥ | 14 | 全局参数 | 货币 |  | 12
DMK_g_console:helpcenter | DMK | 初始配置 | DMK | https://docs.cloud.cnaofx.gov.cn/mohelpcenter/operation | 14 | 全局参数 | 帮助中心页面的访问地址 |  | 12
DMK_g_console:home.address | DMK | 初始配置 | DMK | console.cloud.cnaofx.gov.cn | 14 | 全局参数 | 控制台主页的访问地址 |  | 12
DMK_g_console:hotline | DMK | 初始配置 | DMK | 012-12345678 | 14 | 全局参数 | 热线 |  | 12
DMK_g_console:image_store.address | DMK | 初始配置 | DMK | 127.0.0.1:7443 | 14 | 全局参数 | 镜像存储的地址 |  | 12
DMK_g_console:image_store.address_ipv6 | DMK | 初始配置 | DMK | [::1]:7443 | 14 | 全局参数 | 镜像存储的地址 |  | 12
DMK_g_console:memcached.address | DMK | 初始配置 | DMK | console-memcached01.cloud.cnaofx.gov.cn:11211,console-memcached02.cloud.cnaofx.gov.cn:11211 | 14 | 全局参数 | memcached集群的访问地址 |  | 12
DMK_g_console:oldconsole.url | DMK | 初始配置 | DMK | no_oldconsole | 14 | 全局参数 | 控制台旧页面的地址 |  | 12
DMK_g_console:portal_domain | DMK | 初始配置 | DMK | console.cloud.cnaofx.gov.cn | 14 | 全局参数 | 门户地址 |  | 12
DMK_g_console:silvan.rest_address | DMK | 初始配置 | DMK | console-silvan.cloud.cnaofx.gov.cn:31943 | 14 | 全局参数 | silvan集群，处理rest请求的访问地址，即Silvan节点浮动IP |  | 12
DMK_g_console:silvan.version_registry.address | DMK | 初始配置 | DMK | :8086 | 14 | 全局参数 | silvan集群，注册版本信息的访问地址 |  | 12
DMK_g_console:silvan.version_registry.address_ipv6 | DMK | 初始配置 | DMK | []:8086 | 14 | 全局参数 | silvan集群，注册版本信息的访问地址 |  | 12
DMK_g_console:static.domain | DMK | 初始配置 | DMK | console.cloud.cnaofx.gov.cn | 14 | 全局参数 | 静态服务器页面的访问地址 |  | 12
DMK_g_console:static.hosts | DMK | 初始配置 | DMK | 127.0.0.1,127.0.0.1 | 14 | 全局参数 | 静态服务器的主机组 |  | 12
DMK_g_console:static.hosts_ipv6 | DMK | 初始配置 | DMK | ::1,::1 | 14 | 全局参数 | 静态服务器的主机组 |  | 12
DMK_g_console:theme | DMK | 初始配置 | DMK | hws | 14 | 全局参数 | 当前局点控制台页面的主题 |  | 12
DMK_g_current_region:api_gateway.asgard_ip | DMK | 初始配置 | DMK | 172.10.14.24 | 14 | 全局参数 | API网关的任意asgard IP |  | 12
DMK_g_current_region:api_gateway.silvan_float_ip | DMK | 初始配置 | DMK | 172.10.14.3 | 14 | 全局参数 | API网关的silvan浮动IP |  | 12
DMK_g_current_region:apicom.service | DMK | 初始配置 | DMK | apicom-api.region01.cloud.cnaofx.gov.cn:7443 | 14 | 全局参数 | 当前region的组合API，提供Global区访问地址 |  | 12
DMK_g_current_region:as.api | DMK | 初始配置 | DMK | as-api.region01.cloud.cnaofx.gov.cn:8443 | 14 | 全局参数 | 当前region的弹性伸缩服务，提供Region内访问的地址 |  | 12
DMK_g_current_region:as.schedule | DMK | 初始配置 | DMK | as-schedule.region01.cloud.cnaofx.gov.cn:9443 | 14 | 全局参数 | 当前region的弹性伸缩服务，Schedule模块访问的地址 |  | 12
DMK_g_current_region:as.service | DMK | 初始配置 | DMK | as-api.region01.cloud.cnaofx.gov.cn:8443 | 14 | 全局参数 | 当前region的弹性伸缩服务，提供Global区访问的地址 |  | 12
DMK_g_current_region:ccs.service | DMK | 初始配置 | DMK | ccs-api.region01.cloud.cnaofx.gov.cn:8889 | 14 | 全局参数 | 当前region的CCS服务，提供Global区访问地址 |  | 12
DMK_g_current_region:ces.api_apigateway | DMK | 初始配置 | DMK | sc.cloud.cnaofx.gov.cn:26335 | 14 | 全局参数 | 当前region的云监控服务，对接apigateway的访问地址 |  | 12
DMK_g_current_region:ces.api_console | DMK | 初始配置 | DMK | sc.cloud.cnaofx.gov.cn:26335 | 14 | 全局参数 | 当前region的云监控服务，对接console的访问地址 |  | 12
DMK_g_current_region:ces.api_internal | DMK | 初始配置 | DMK | sc.cloud.cnaofx.gov.cn:26335 | 14 | 全局参数 | 当前region的云监控服务，供内部模块上报监控数据的访问地址 |  | 12
DMK_g_current_region:ces.api_rds | DMK | 初始配置 | DMK | sc.cloud.cnaofx.gov.cn:26335 | 14 | 全局参数 | 当前region的云监控服务，供RDS模块上报监控数据的访问地址 |  | 12
DMK_g_current_region:cts.api_console | DMK | 初始配置 | DMK | cts-api-console.region01.cloud.cnaofx.gov.cn:31943 | 14 | 全局参数 | 当前region的云审计服务,供console访问的地址 |  | 12
DMK_g_current_region:cts.api_om | DMK | 初始配置 | DMK | cts-api-om.region01.cloud.cnaofx.gov.cn:31943 | 14 | 全局参数 | 当前region的云审计服务,供Iaas运维服务访问CTS服务的地址 |  | 12
DMK_g_current_region:cts.api_open | DMK | 初始配置 | DMK | cts-api-open.region01.cloud.cnaofx.gov.cn:31943 | 14 | 全局参数 | 当前region的云审计服务,供IaaS其他服务访问CTS服务的地址 |  | 12
DMK_g_current_region:dns.service | DMK | 初始配置 | DMK | no_dns | 14 | 全局参数 | 当前region的云解析服务，提供Global区以及其他服务的访问地址 |  | 12
DMK_g_current_region:ecs.service | DMK | 初始配置 | DMK | ecs-api.region01.cloud.cnaofx.gov.cn:7443 | 14 | 全局参数 | 当前region的弹性云服务器，提供Global区访问的地址 |  | 12
DMK_g_current_region:elb.service | DMK | 初始配置 | DMK | elb-service.region01.cloud.cnaofx.gov.cn:8443 | 14 | 全局参数 | 当前region的弹性负载均衡服务，提供Global区访问地址 |  | 12
DMK_g_current_region:evs.service | DMK | 初始配置 | DMK | evs-api.region01.cloud.cnaofx.gov.cn:7443 | 14 | 全局参数 | 当前region的云硬盘服务，提供Global区访问的地址 |  | 12
DMK_g_current_region:fm.om_ip | DMK | 初始配置 | DMK | 172.10.11.6 | 14 | 全局参数 | FM OM层的IP，需要配置到DMK中，属于DMK的公共配置项 |  | 12
DMK_g_current_region:fm.omm_version | DMK | 初始配置 | DMK | 6.1.1 | 14 | 全局参数 | OMM Agent的版本号，需要配置到DMK中，属于DMK的公共配置项 |  | 12
DMK_g_current_region:gaussdb.ip | DMK | 初始配置 | DMK | 172.10.14.9 | 14 | 全局参数 | gaussdb的ip地址 |  | 12
DMK_g_current_region:gaussdb.port | DMK | 初始配置 | DMK | 5432 | 14 | 全局参数 | gaussdb的端口号 |  | 12
DMK_g_current_region:graphite.ip | DMK | 初始配置 | DMK | 127.0.0.1 | 14 | 全局参数 | 业务健康监控部件Graphite的访问地址 |  | 12
DMK_g_current_region:graphite.ip_ipv6 | DMK | 初始配置 | DMK | '::1' | 14 | 全局参数 | 业务健康监控部件Graphite的访问地址 |  | 12
DMK_g_current_region:ims.service | DMK | 初始配置 | DMK | ims-api.region01.cloud.cnaofx.gov.cn:7443 | 14 | 全局参数 | 当前region的镜像服务，提供Global区访问的地址 |  | 12
DMK_g_current_region:location | DMK | 初始配置 | DMK | PCS | 14 | 全局参数 | 当前局点所在值 |  | 12
DMK_g_current_region:obs.api.ip | DMK | 初始配置 | DMK |  | 14 | 全局参数 | 当前Region的对象存储的访问地址 |  | 12
DMK_g_current_region:obs.api.port.http | DMK | 初始配置 | DMK |  | 14 | 全局参数 | 当前Region的对象存储HTTP协议的端口 |  | 12
DMK_g_current_region:obs.api.port.https | DMK | 初始配置 | DMK |  | 14 | 全局参数 | 当前Region的对象存储HTTPS协议的端口 |  | 12
DMK_g_current_region:obs.bucket | DMK | 初始配置 | DMK | not_initialized | 14 | 全局参数 | 当前Region的对象存储，第三方备份使用的桶名称（IaaS服务使用） |  | 12
DMK_g_current_region:rds.service | DMK | 初始配置 | DMK | no_rds | 14 | 全局参数 | 当前region的关系型数据库服务，提供Global区访问地址 |  | 12
DMK_g_current_region:rts.groupwatch.service | DMK | 初始配置 | DMK | groupwatch.region01.cloud.cnaofx.gov.cn:8060 | 14 | 全局参数 | 资源模板服务 下的Groupwatch服务地址 |  | 12
DMK_g_current_region:rts.heat.host | DMK | 初始配置 | DMK | rts.region01.cloud.cnaofx.gov.cn | 14 | 全局参数 | 资源模板服务 下的Heat服务地址 |  | 12
DMK_g_current_region:rts.heat.service | DMK | 初始配置 | DMK | 172.10.14.68:8004 | 14 | 全局参数 | 资源模板服务 下的Heat服务地址 |  | 12
DMK_g_current_region:rts.heat.service_ipv6 | DMK | 初始配置 | DMK | [172.10.14.68]:8004 | 14 | 全局参数 | 资源模板服务 下的Heat服务地址 |  | 12
DMK_g_current_region:sdr.agent | DMK | 初始配置 | DMK | 172.10.14.53:9443 | 14 | 全局参数 | 当前region的计量话单，agent节点访问地址 |  | 12
DMK_g_current_region:sdr.agent_ipv6 | DMK | 初始配置 | DMK | [172.10.14.53]:9443 | 14 | 全局参数 | 当前region的计量话单，agent节点访问地址 |  | 12
DMK_g_current_region:sdr.controller | DMK | 初始配置 | DMK | 172.10.14.54:9443 | 14 | 全局参数 | 当前region的计量话单，controller节点访问地址 |  | 12
DMK_g_current_region:sdr.controller_ipv6 | DMK | 初始配置 | DMK | [172.10.14.54]:9443 | 14 | 全局参数 | 当前region的计量话单，controller节点访问地址 |  | 12
DMK_g_current_region:serviceom_ip.upgrade | DMK | 初始配置 | DMK |  | 14 | 全局参数 | 升级场景下的FM OM层IP，需要配置到DMK中，属于DMK的公共配置项 |  | 12
DMK_g_current_region:smn.service | DMK | 初始配置 | DMK | smn-api.region01.cloud.cnaofx.gov.cn:443 | 14 | 全局参数 | 当前region的消息通知服务，提供Global区访问地址 |  | 12
DMK_g_current_region:task_center.service | DMK | 初始配置 | DMK | 172.10.14.2:9527 | 14 | 全局参数 | 当前region的任务中心访问地址 |  | 12
DMK_g_current_region:task_center.service_ipv6 | DMK | 初始配置 | DMK | [172.10.14.2]:9527 | 14 | 全局参数 | 当前region的任务中心访问地址 |  | 12
DMK_g_current_region:uds.api.port.https | DMK | 初始配置 | DMK | 443 | 14 | 全局参数 | 当前Region的对象存储HTTPS协议的端口 |  | 12
DMK_g_current_region:uds.bucket | DMK | 初始配置 | DMK | cn-north-1 | 14 | 全局参数 | 当前Region的对象存储,第三方备份使用的桶名称 |  | 12
DMK_g_current_region:uds.domain | DMK | 初始配置 | DMK | 127.0.0.1 | 14 | 全局参数 | 当前Region的对象存储的页面访问地址 |  | 12
DMK_g_current_region:uds.domain_ipv6 | DMK | 初始配置 | DMK | ::1 | 14 | 全局参数 | 当前Region的对象存储的页面访问地址 |  | 12
DMK_g_current_region:vbs.api_gateway | DMK | 初始配置 | DMK | csbs-vbs.region01.cloud.cnaofx.gov.cn | 14 | 全局参数 | 当前region的云服务器备份和云硬盘备份服务的API网关访问地址 |  | 12
DMK_g_current_region:vbs.service | DMK | 初始配置 | DMK | csbs-vbs-api.region01.cloud.cnaofx.gov.cn:8799 | 14 | 全局参数 | 当前region的云硬盘备份服务，提供Global区访问的地址 |  | 12
DMK_g_current_region:vpc.api | DMK | 初始配置 | DMK | vpc-api.region01.cloud.cnaofx.gov.cn:8443 | 14 | 全局参数 | 当前region的虚拟私有云服务，提供Region内访问的地址 |  | 12
DMK_g_current_region:vpc.service | DMK | 初始配置 | DMK | vpc-api.region01.cloud.cnaofx.gov.cn:8443 | 14 | 全局参数 | 当前region的虚拟私有云服务，提供Global区访问的地址 |  | 12
DMK_g_custome_service:email_address | DMK | 初始配置 | DMK | test@customer.com | 14 | 全局参数 | 客服邮箱地址 |  | 12
DMK_g_custome_service:hotline | DMK | 初始配置 | DMK | 012-12345678 | 14 | 全局参数 | 客服热线电话 |  | 12
DMK_g_ddos:region_api_ip | DMK | 初始配置 | DMK | not_initialized | 14 | 全局参数 | ddos组件的请求访问地址 |  | 12
DMK_g_ddos:server_port | DMK | 初始配置 | DMK | not_initialized | 14 | 全局参数 | ddos组件的请求访问端口 |  | 12
DMK_g_dns:ip | DMK | 初始配置 | DMK | 172.10.14.22,172.10.14.23 | 14 | 全局参数 | 域名解析服务器的地址 |  | 12
DMK_g_eip.bandwidth_granularity | DMK | 初始配置 | DMK | 1 | 14 | 全局参数 | EIP带宽的粒度 |  | 12
DMK_g_eip.bandwidth_unlimited | DMK | 初始配置 | DMK | false | 14 | 全局参数 | EIP带宽不限速开关 |  | 12
DMK_g_eip.enable_qos_for_eip | DMK | 初始配置 | DMK | false | 14 | 全局参数 | EIP带宽限速选项开关 |  | 12
DMK_g_eip.max_bandwidth_size | DMK | 初始配置 | DMK | 300 | 14 | 全局参数 | EIP带宽上限 |  | 12
DMK_g_email_address | DMK | 初始配置 | DMK | test@customer.com | 14 | 全局参数 | 客服邮箱地址 |  | 12
DMK_g_esight:region_api_ip | DMK | 初始配置 | DMK |  | 14 | 全局参数 | esight组件的请求访问地址 |  | 12
DMK_g_esight:server_port | DMK | 初始配置 | DMK | 31943 | 14 | 全局参数 | esight组件的请求访问端口 |  | 12
DMK_g_ftp:ip | DMK | 初始配置 | DMK |  | 14 | 全局参数 | 第三方备份使用的FTP服务器的IP |  | 12
DMK_g_ftp:port | DMK | 初始配置 | DMK |  | 14 | 全局参数 | 第三方备份使用的FTP服务器的端口 |  | 12
DMK_g_ftp:user | DMK | 初始配置 | DMK |  | 14 | 全局参数 | 第三方备份使用的FTP服务器的用户 |  | 12
DMK_g_iam:console.address | DMK | 初始配置 | DMK | auth.cloud.cnaofx.gov.cn | 14 | 全局参数 | IAM页面的访问地址 |  | 12
DMK_g_iam:global_api.address | DMK | 初始配置 | DMK | iam-cache-proxy.cloud.cnaofx.gov.cn:31943 | 14 | 全局参数 | IAM的Global区请求访问地址 |  | 12
DMK_g_iam:region_api.address | DMK | 初始配置 | DMK | iam-cache-proxy.region01.cloud.cnaofx.gov.cn:31943 | 14 | 全局参数 | IAM的当前Region区请求访问地址 |  | 12
DMK_g_L2_nginx:allow_access_remote_host | DMK | 初始配置 | DMK | 172.10.15.5¦172.10.15.6 | 14 | 全局参数 | nginx集群IP |  | 12
DMK_g_marketplace:service | DMK | 初始配置 | DMK | not_initialized | 14 | 全局参数 | 当前global的Marketplace服务，提供Global和Region区访问的地址 |  | 12
DMK_g_max_need_bandwidthSize | DMK | 初始配置 | DMK | 300 | 14 | 全局参数 | 创弹性IP时，按需带宽的最大值 |  | 12
DMK_g_ntp:ip | DMK | 初始配置 | DMK | 172.10.14.22,172.10.14.23 | 14 | 全局参数 | NTP的地址 |  | 12
DMK_g_oc:region_api_ip | DMK | 初始配置 | DMK | 172.10.14.29 | 14 | 全局参数 | 上报监控的OC地址 |  | 12
DMK_g_oc:server_port | DMK | 初始配置 | DMK | 31943 | 14 | 全局参数 | 上报监控的OC端口 |  | 12
DMK_g_regions.all_az_name | DMK | 初始配置 | DMK |  | 14 | 全局参数 | 升级场景下，所有的AZ信息 |  | 12
DMK_g_regions:AZs.code | DMK | 初始配置 | DMK | az1.cloud | 14 | 全局参数 | 可用区的Code |  | 12
DMK_g_regions:AZs.id | DMK | 初始配置 | DMK | az1.cloud | 14 | 全局参数 | 可用区的ID |  | 12
DMK_g_regions:AZs.name | DMK | 初始配置 | DMK | az1.cloud | 14 | 全局参数 | 可用区的名称 |  | 12
DMK_g_regions:AZs.vnc_port | DMK | 初始配置 | DMK | 8008 | 14 | 全局参数 | 可用区的VNC的port |  | 12
DMK_g_regions:code | DMK | 初始配置 | DMK | region01 | 14 | 全局参数 | region的Code |  | 12
DMK_g_regions:fsp_Cascading.api | DMK | 初始配置 | DMK | 172.10.12.2 | 14 | 全局参数 | OpenStackFusionSphere的访问IP |  | 12
DMK_g_regions:fsp_Cascading.cinder | DMK | 初始配置 | DMK | volume.az1.cloud.cnaofx.gov.cn:443 | 14 | 全局参数 | OpenStackFusionSphere的cinder模块访问地址 |  | 12
DMK_g_regions:fsp_Cascading.glance | DMK | 初始配置 | DMK | image.az1.cloud.cnaofx.gov.cn:443 | 14 | 全局参数 | OpenStackFusionSphere的glance模块访问地址 |  | 12
DMK_g_regions:fsp_Cascading.metering | DMK | 初始配置 | DMK | metering.az1.cloud.cnaofx.gov.cn:443 | 14 | 全局参数 | OpenStackFusionSphere的metering模块访问地址 |  | 12
DMK_g_regions:fsp_Cascading.neutron | DMK | 初始配置 | DMK | network.az1.cloud.cnaofx.gov.cn:443 | 14 | 全局参数 | OpenStackFusionSphere的neutron模块访问地址 |  | 12
DMK_g_regions:fsp_Cascading.nova | DMK | 初始配置 | DMK | compute.az1.cloud.cnaofx.gov.cn:443 | 14 | 全局参数 | OpenStackFusionSphere的nova模块访问地址 |  | 12
DMK_g_regions:fsp_Cascading.nova-ext | DMK | 初始配置 | DMK | compute-ext.az1.cloud.cnaofx.gov.cn:443 | 14 | 全局参数 | OpenStackFusionSphere的nova扩展模块访问地址 |  | 12
DMK_g_regions:id | DMK | 初始配置 | DMK | region01 | 14 | 全局参数 | region的ID |  | 12
DMK_g_regions:name | DMK | 初始配置 | DMK | region01 | 14 | 全局参数 | region的名称 |  | 12
DMK_g_service_config:audit_log_retain_days | DMK | 初始配置 | DMK | 90 | 14 | 全局参数 | 审计日志保留天数，配置值默认90天 |  | 12
DMK_g_tenant_dns:primary | DMK | 初始配置 | DMK | 172.10.16.3 | 14 | 全局参数 | 局点的租户DNS地址1 |  | 12
DMK_g_tenant_dns:secondary | DMK | 初始配置 | DMK | 172.10.16.4 | 14 | 全局参数 | 局点的租户DNS地址2 |  | 12
DMK_g_tenant_dns_region_map | DMK | 初始配置 | DMK | region01: '172.10.16.3;172.10.16.4' | 14 | 全局参数 | 租户默认DNS地址 |  | 12
DMK_g_time_zone | DMK | 初始配置 | DMK | Asia/Beijing | 14 | 全局参数 | 时区信息 |  | 12
DMK_Global-DMK-Float-IP | DMK | 初始配置 | DMK |  | 14 | 全局参数 | Global区DMK浮动IP |  | 12
DMK_Global-dmk_ui_password | DMK | 初始配置 | DMK |  | 14 | 全局参数 | Global区DMK超级管理员密码 |  | 12
DMK_initial_tool_version | DMK | 主备方式安装DMK | DMK | 1.1.0 | 14 | DMK 节点信息 | initial_tool版本号 |  | 12
DMK_network | DMK | 创建部署DMK工具的虚拟机 | DMK | OM_Service | 14 | 虚拟机规格 | 网络 |  | 12
DMK_online_tool_version | DMK | 主备方式安装DMK | DMK | 1.0.8 | 14 | DMK 节点信息 | online_tool版本号 |  | 12
DMK_path | DMK | 挂载磁盘 | DMK | /pkg_repo | 14 | 磁盘信息 | 挂载路径 |  | 12
DNS_Internal_dmk_dns_password | DNS-Internal | 创建安装DNS-Internal的组和DMK管理员帐号 | DNS_Internal | hSz9MivV7r53SNnUDsRINPCJpPuEOXnUh2+dPrtixxo= | 14 | 创建DNS-Internal帐号 | DNS-Internal在DMK上管理账号的密码 |  | 12
DNS_Internal_dmk_dns_user | DNS-Internal | 创建安装DNS-Internal的组和DMK管理员帐号 | DNS_Internal | udns | 14 | 创建DNS-Internal帐号 | DNS_Internal在DMK上的管理帐号 |  | 12
DNS_Internal_dns_ssh_business_password | DNS-Internal | 初始化管理节点 | DNS_Internal | 4WGWcrrnL9ogATo+mikhf7PTxCqSUSDkAPGkA0V1AcE= | 14 | 安装DNS-Internal | 业务账号密码 |  | 12
DNS_Internal_dns_ssh_business_user | DNS-Internal | 初始化管理节点 | DNS_Internal | udns | 14 | 安装DNS-Internal | 业务帐号 |  | 12
DNS_Internal_dns_ssh_business_user_group | DNS-Internal | 初始化管理节点 | DNS_Internal | wheel | 14 | 安装DNS-Internal | 业务帐号所属组 |  | 12
DNS_Internal_om_forward_type | DNS-Internal | 安装DNS-Internal | DNS_Internal | only | 14 | 安装DNS-Internal | 递归查询的类型 |  | 12
DNS_Internal_om_forwarders_ips | DNS-Internal | 安装DNS-Internal | DNS_Internal | 172.10.15.11,172.10.15.12 | 14 | 安装DNS-Internal | 递归查询的出口 |  | 12
DNS_Internal_om_ip_1 | DNS-Internal | 创建虚拟机 | DNS_Internal | 172.10.14.22 | 14 | 虚拟机信息 | DNS OM主机IP |  | 12
DNS_Internal_om_ip_2 | DNS-Internal | 创建虚拟机 | DNS_Internal | 172.10.14.23 | 14 | 虚拟机信息 | DNS OM主机IP |  | 12
DNS_Internal_om_is_forward_need | DNS-Internal | 安装DNS-Internal | DNS_Internal | yes | 14 | 安装DNS-Internal | 是否需要递归查询其他DNS服务器 |  | 12
DNS_Internal_om_is_recursion | DNS-Internal | 安装DNS-Internal | DNS_Internal | yes | 14 | 安装DNS-Internal | 递归查询 |  | 12
DNS_Internal_primary_region_dmk_dns_password | DNS-Internal | 创建安装DNS-Internal的组和DMK管理员帐号 | DNS_Internal |  | 14 | 创建DNS-Internal帐号 | DNS-Internal在主regionDMK上管理账号的密码 |  | 12
DNS_Internal_ssh_su_password | DNS-Internal | 添加root帐号到DMK帐号仓库 | DNS_Internal | JMM3HDMbslmJ/eUOgFr9HCD9ZC5eQqWGBf995OsYUQc= | 14 | 账号信息 | root密码 |  | 12
DNS_Internal_ssh_su_user | DNS-Internal | 添加root帐号到DMK帐号仓库 | DNS_Internal | root | 14 | 账号信息 | root账号 |  | 12
DNS_Internal_tenant_forward_type | DNS-Internal | 安装DNS-Internal | DNS_Internal | only | 14 | 安装DNS-Internal | 递归查询的类型 |  | 12
DNS_Internal_tenant_forwarders_ips | DNS-Internal | 安装DNS-Internal | DNS_Internal | 114.114.114.114,8.8.8.8 | 14 | 安装DNS-Internal | 递归查询的出口 |  | 12
DNS_Internal_tenant_gateway | DNS-Internal | 安装DNS-Internal | DNS_Internal | 172.10.16.1 | 14 | 安装DNS-Internal | 租户侧网关 |  | 12
DNS_Internal_tenant_ip_1 | DNS-Internal | 初始化管理节点 | DNS_Internal | 172.10.15.11 | 14 | 虚拟机信息 | DNS DMZ-Service平面IP |  | 12
DNS_Internal_tenant_ip_2 | DNS-Internal | 初始化管理节点 | DNS_Internal | 172.10.15.12 | 14 | 虚拟机信息 | DNS DMZ-Service平面IP |  | 12
DNS_Internal_tenant_ip_ex_1 | DNS-Internal | 初始化管理节点 | DNS_Internal | 172.10.16.3 | 14 | 虚拟机信息 | DNS DMZ-Tenant平面IP |  | 12
DNS_Internal_tenant_ip_ex_2 | DNS-Internal | 初始化管理节点 | DNS_Internal | 172.10.16.4 | 14 | 虚拟机信息 | DNS DMZ-Tenant平面IP |  | 12
DNS_Internal_tenant_is_forward_need | DNS-Internal | 安装DNS-Internal | DNS_Internal | yes | 14 | 安装DNS-Internal | 是否需要递归查询其他DNS服务器 |  | 12
DNS_Internal_tenant_is_recursion | DNS-Internal | 安装DNS-Internal | DNS_Internal | yes | 14 | 安装DNS-Internal | 递归查询 |  | 12
DNS_Internal_tenant_network_segment | DNS-Internal | 安装DNS-Internal | DNS_Internal | 172.10.26.0/23 | 14 | 安装DNS-Internal | 租户网段 |  | 12
ECS UI_admin_domain_name | ECS UI | 初始配置 | ECS UI | .cloud.cnaofx.gov.cn | 14 | 全局参数 | Admin Console页面的访问地址 |  | 12
ECS UI_vncserver_upstreams_port | ECS UI | 安装ECS UI | ECS UI | 8008 | 14 | 配置信息 | 每个域名包含的反向代理集群的端口 |  | 12
ECS_UI_azName | ECS UI | 安装ECS UI | ECS_UI | az1.cloud | 14 | 安装ECS UI | region区az名称 |  | 12
ECS_UI_bandwidth_volume_type_ids | ECS UI | 安装ECS UI | ECS_UI | ["ct1","ht1"] | 14 | 安装ECS UI | 带宽云硬盘磁盘类型 |  | 12
ECS_UI_bms_restricted_flavor_name | ECS UI | 安装ECS UI | ECS_UI | [] | 14 | 安装ECS UI | 售罄的裸金属规格名称列表 |  | 12
ECS_UI_decoupling_mode | ECS UI | 安装ECS UI | ECS_UI | 2 | 14 | 安装ECS UI | SC解耦模式 |  | 12
ECS_UI_description | ECS UI | 添加业务帐号到DMK帐号仓库 | ECS_UI | static service login account | 14 | 静态服务器账户信息 | 升级ECS UI主题的静态服务器的业务帐号描述 |  | 12
ECS_UI_dmk_ecs_ui_admin_username | ECS UI | 创建安装ECS UI的DMK管理员帐号 | ECS_UI | ECS_UI | 14 | ECS UI DMK管理员帐号 | ECS UI在DMK上的业务管理帐号用户名 |  | 12
ECS_UI_dmk_group_name | ECS UI | 创建安装ECS UI的DMK管理员帐号 | ECS_UI | ECS_UI | 14 | ECS UI DMK管理员帐号 | 帐号分组信息 |  | 12
ECS_UI_DNS | ECS UI | 初始化管理节点 | ECS_UI | {{g_dns.ip}} | 14 | DNS信息 | 配置ECS UI节点DNS信息 |  | 12
ECS_UI_ecs_create_auto_refresh_interval | ECS UI | 安装ECS UI | ECS_UI | 40 | 14 | 安装ECS UI | ECS创建操作完成后，实时状态自动刷新的间隔时间 |  | 12
ECS_UI_ecs_create_snapshot_count | ECS UI | 安装ECS UI | ECS_UI | -1 | 14 | 安装ECS UI | 单个虚拟机可申请整机快照最大个数 |  | 12
ECS_UI_ecs_create_vm_count | ECS UI | 安装ECS UI | ECS_UI | 3 | 14 | 安装ECS UI | 批量创建ECS虚拟机数量 |  | 12
ECS_UI_ecs_dmk_ui_group_name | ECS UI | 添加业务帐号到DMK帐号仓库 | ECS_UI | ECS_UI | 14 | 业务帐号信息 | 安装ECS UI业务帐号所属组名 |  | 12
ECS_UI_ecs_free_flavorName | ECS UI | 安装ECS UI | ECS_UI | [] | 14 | 安装ECS UI | 用户可以免费试用的弹性云服务器名称 |  | 12
ECS_UI_ecs_iam_password | ECS UI | 在silvan注册ECS UI | ECS_UI | 0fzSPFQv+RY6qgT71jLmFxO+WGfALi2a7132g5LqUxs= | 14 | silvan注册信息 | ecs服务对接IAM账户(ecs_role)密码 |  | 12
ECS_UI_ecs_largeRamGated_favorName | ECS UI | 安装ECS UI | ECS_UI | [] | 14 | 安装ECS UI | 用于公测的超大内存型云服务器规格名称列表 |  | 12
ECS_UI_ecs_operate_auto_refresh_interval | ECS UI | 安装ECS UI | ECS_UI | 20 | 14 | 安装ECS UI | 在ECS界面上，对虚拟机、磁盘等操作完成后，自动刷新实时状态的间隔时间 |  | 12
ECS_UI_ecs_os_admin_password | ECS UI | 添加root帐号到DMK帐号仓库 | ECS_UI | JMM3HDMbslmJ/eUOgFr9HCD9ZC5eQqWGBf995OsYUQc= | 14 | root账户信息 | 初始化节点root密码 |  | 12
ECS_UI_ecs_os_business_group_name | ECS UI | 初始化管理节点 | ECS_UI | ecm | 14 | 创建业务帐号 | 初始化ECS UI节点的业务帐号组名 |  | 12
ECS_UI_ecs_os_business_user_password | ECS UI | 初始化管理节点 | ECS_UI | $5$ecm$GHD02ZC8Z33k/sCAFfWMrRpF82QXpxGjgCPAQVz9UR. | 14 | 创建业务帐号 | 初始化ECS UI节点的账户密码 |  | 12
ECS_UI_ecs_os_business_username | ECS UI | 初始化管理节点 | ECS_UI | ecm | 14 | 创建业务帐号 | 初始化ECS UI节点的业务帐号用户名 |  | 12
ECS_UI_ecs_restricted_flavor_name | ECS UI | 安装ECS UI | ECS_UI | [] | 14 | 安装ECS UI | 售罄的弹性云服务器规格名称列表 |  | 12
ECS_UI_ecs_restricted_resource_type | ECS UI | 安装ECS UI | ECS_UI | [] | 14 | 安装ECS UI | 售罄的资源池名称 |  | 12
ECS_UI_ecs_ui_admin_password | ECS UI | 创建安装ECS UI的DMK管理员帐号 | ECS_UI | +LlACU0HGLQPBVoBbg+GWc37+2h6OX755fUrd5gH47A= | 14 | ECS UI DMK管理员帐号 | 登陆DMK的ECS UI管理员密码 |  | 12
ECS_UI_ecs_ui_admin_username | ECS UI | 数据规划 | ECS_UI | root | 14 | 帐号信息 | ECS_UI业务节点管理员帐号 |  | 12
ECS_UI_ecs_ui_authentication_method | ECS UI | 添加业务帐号到DMK帐号仓库 | ECS_UI | Password | 14 | 业务帐号信息 | 登陆鉴权方式 |  | 12
ECS_UI_ecs_ui_business_username | ECS UI | 添加业务帐号到DMK帐号仓库 | ECS_UI | ecm | 14 | 业务帐号信息 | 安装ECS UI的业务帐号用户名称 |  | 12
ECS_UI_ecs_ui_group_description | ECS UI | 创建安装ECS UI的DMK管理员帐号 | ECS_UI | This group is for ECS UI | 14 | ECS UI DMK管理员帐号 | ECS UI用户组描述 |  | 12
ECS_UI_ecs_ui_group_name | ECS UI | 创建安装ECS UI的DMK管理员帐号 | ECS_UI | ECS | 14 | ECS UI DMK管理员帐号 | ECS UI用户组名 |  | 12
ECS_UI_ecs_ui_ip1 | ECS UI | 数据规划 | ECS_UI | 172.10.15.7 | 14 | IP地址信息 | ECS_UI业务节点的IP地址 |  | 12
ECS_UI_ecs_ui_ip2 | ECS UI | 数据规划 | ECS_UI | 172.10.15.8 | 14 | IP地址信息 | ECS_UI业务节点的IP地址 |  | 12
ECS_UI_ecs_ui_os_admin_username | ECS UI | 添加root帐号到DMK帐号仓库 | ECS_UI | root | 14 | root账户信息 | 初始化节点的用户名称 |  | 12
ECS_UI_ecs_ui_os_admin_username_description | ECS UI | 添加root帐号到DMK帐号仓库 | ECS_UI | ecs ui os admin user | 14 | root账户信息 | 帐户描述 |  | 12
ECS_UI_ecs_ui_root_password | ECS UI | 数据规划 | ECS_UI | 7SaMdzLxBWSx7ilnayg+ft1MaGzIM6nNRNGp/GRswLM= | 14 | 帐号信息 | ECS_UI业务节点的root用户密码 |  | 12
ECS_UI_ecs_ui_sudo_password | ECS UI | 添加业务帐号到DMK帐号仓库 | ECS_UI | JMM3HDMbslmJ/eUOgFr9HCD9ZC5eQqWGBf995OsYUQc= | 14 | 业务帐号信息 | 执行安装部署的sudo密码 |  | 12
ECS_UI_ecs_ui_sudo_username | ECS UI | 添加业务帐号到DMK帐号仓库 | ECS_UI | root | 14 | 业务帐号信息 | 执行安装部署的sudo用户名 |  | 12
ECS_UI_ecs_ui_user_description | ECS UI | 添加业务帐号到DMK帐号仓库 | ECS_UI | ecs ui os business user | 14 | 业务帐号信息 | 安装ECS UI业务帐号描述 |  | 12
ECS_UI_enable_cloud_init_regions | ECS UI | 安装ECS UI | ECS_UI | [] | 14 | 安装ECS UI | 启用Cloudinit的region列表 |  | 12
ECS_UI_evs_max_snapshot_of_volume | ECS UI | 安装ECS UI | ECS_UI | 128 | 14 | 安装ECS UI | 最大可创建卷快照数量 |  | 12
ECS_UI_file | ECS UI | 获取鉴权认证 | ECS_UI | Use the default value. | 14 | 导入证书 | IAM证书文件 |  | 12
ECS_UI_fs_params | ECS UI | 初始化管理节点 | ECS_UI | NA | 14 | 挂载磁盘 | 文件系统参数 |  | 12
ECS_UI_fs_type | ECS UI | 初始化管理节点 | ECS_UI | ext3 | 14 | 挂载磁盘 | 文件系统类型 |  | 12
ECS_UI_hana_volume_type_ids | ECS UI | 安装ECS UI | ECS_UI | {"saphana":["uh-l1"]} | 14 | 安装ECS UI | 资源池的Hana云服务器磁盘类型 |  | 12
ECS_UI_highcpu_image_keywords | ECS UI | 安装ECS UI | ECS_UI | [["Redhat", "7.2", "64"],["CentOS", "7.2", "64"],["SUSE", "11", "SP4", "64"]] | 14 | 安装ECS UI | 支持高计算型配置的镜像 |  | 12
ECS_UI_image_default_types | ECS UI | 安装ECS UI | ECS_UI | ["gold", "private", "shared"] | 14 | 安装ECS UI | 默认支持的镜像类型 |  | 12
ECS_UI_ims_auto_refresh_interval | ECS UI | 安装ECS UI | ECS_UI | 60 | 14 | 安装ECS UI | 镜像创建以及批量删除完成后，镜像列表的自动刷新间隔时间 |  | 12
ECS_UI_io_available_zones | ECS UI | 安装ECS UI | ECS_UI | ["kvmxen.dc1"] | 14 | 安装ECS UI | 支持使用KVM虚拟化技术的可用分区 |  | 12
ECS_UI_is_customed_bss | ECS UI | 安装ECS UI | ECS_UI | true | 14 | 安装ECS UI | 是否支持定制BSS |  | 12
ECS_UI_is_evs_forbidden_v3_volume_extension | ECS UI | 安装ECS UI | ECS_UI | true | 14 | 安装ECS UI | 是否在下发扩容请求前，判断卷有没有快照 |  | 12
ECS_UI_is_evs_supported_online_extention | ECS UI | 安装ECS UI | ECS_UI | true | 14 | 安装ECS UI | 是否支持EVS在线扩展 |  | 12
ECS_UI_is_evs_supported_restore_from_snapshot | ECS UI | 安装ECS UI | ECS_UI | true | 14 | 安装ECS UI | 是否支持卷快照回滚 |  | 12
ECS_UI_is_evs_supported_snapshot | ECS UI | 安装ECS UI | ECS_UI | true | 14 | 安装ECS UI | 是否支持创建卷快照 |  | 12
ECS_UI_is_public_cloud | ECS UI | 安装ECS UI | ECS_UI | false | 14 | 安装ECS UI | 表示是否支持界面上显示的卷类型的名称优先与配置文件进行匹配 |  | 12
ECS_UI_is_supported_apply_dec | ECS UI | 安装ECS UI | ECS_UI | false | 14 | 安装ECS UI | 是否支持线上申请DeC资源 |  | 12
ECS_UI_is_supported_autobackup | ECS UI | 安装ECS UI | ECS_UI | false | 14 | 安装ECS UI | 是否支持自动备份 |  | 12
ECS_UI_is_supported_autobk_joblist | ECS UI | 安装ECS UI | ECS_UI | true | 14 | 安装ECS UI | 是否开启自动备份任务列表开关 |  | 12
ECS_UI_is_supported_bandwidth_volume | ECS UI | 安装ECS UI | ECS_UI | false | 14 | 安装ECS UI | 是否支持创建带宽云盘卷类型 |  | 12
ECS_UI_is_supported_batch | ECS UI | 安装ECS UI | ECS_UI | true | 14 | 安装ECS UI | 是否支持批量创建和批量删除卷 |  | 12
ECS_UI_is_supported_batch_delete_image | ECS UI | 安装ECS UI | ECS_UI | true | 14 | 安装ECS UI | 是否支持批量删除私有镜像 |  | 12
ECS_UI_is_supported_bms | ECS UI | 安装ECS UI | ECS_UI | false | 14 | 安装ECS UI | 是否支持裸金属服务 |  | 12
ECS_UI_is_supported_bms_agency | ECS UI | 安装ECS UI | ECS_UI | true | 14 | 安装ECS UI | BMS是否支持监控 |  | 12
ECS_UI_is_supported_bms_auto_refresh | ECS UI | 安装ECS UI | ECS_UI | true | 14 | 安装ECS UI | BMS是否支持自动刷新 |  | 12
ECS_UI_is_supported_bms_cloud_init | ECS UI | 安装ECS UI | ECS_UI | true | 14 | 安装ECS UI | BMS申请裸金属服务器是否支持cloudInit |  | 12
ECS_UI_is_supported_bms_cloud_init_pwd | ECS UI | 安装ECS UI | ECS_UI | true | 14 | 安装ECS UI | 开启Cloud-init时是否支持密码方式 |  | 12
ECS_UI_is_supported_bms_eip | ECS UI | 安装ECS UI | ECS_UI | {'region01': 'false'} | 14 | 安装ECS UI | BMS是否支持弹性IP |  | 12
ECS_UI_is_supported_bms_eip_change_flavor | ECS UI | 安装ECS UI | ECS_UI | true | 14 | 安装ECS UI | 是否支持EIP规格变更 |  | 12
ECS_UI_is_supported_bms_eip_qos | ECS UI | 安装ECS UI | ECS_UI | {'region01': 'false'} | 14 | 安装ECS UI | BMS是否支持显示带宽信息 |  | 12
ECS_UI_is_supported_bms_highspeed_network | ECS UI | 安装ECS UI | ECS_UI | {'region01': 'false'} | 14 | 安装ECS UI | BMS是否支持高速网络 |  | 12
ECS_UI_is_supported_bms_manage_private_ip | ECS UI | 安装ECS UI | ECS_UI | true | 14 | 安装ECS UI | 是否支持裸金属服务器管理私有IP地址 |  | 12
ECS_UI_is_supported_bms_pwd_login | ECS UI | 安装ECS UI | ECS_UI | true | 14 | 安装ECS UI | BMS是否支持密码登录 |  | 12
ECS_UI_is_supported_bms_secure_group | ECS UI | 安装ECS UI | ECS_UI | {'region01': 'false'} | 14 | 安装ECS UI | BMS是否支持安全组 |  | 12
ECS_UI_is_supported_bms_tag | ECS UI | 安装ECS UI | ECS_UI | true | 14 | 安装ECS UI | BMS是否支持添加标签功能 |  | 12
ECS_UI_is_supported_bms_userdata_inject | ECS UI | 安装ECS UI | ECS_UI | true | 14 | 安装ECS UI | 是否支持BMS用户数据注入 |  | 12
ECS_UI_is_supported_bms_volumes | ECS UI | 安装ECS UI | ECS_UI | true | 14 | 安装ECS UI | BMS详情页是否支持添加云硬盘 |  | 12
ECS_UI_is_supported_ccs | ECS UI | 安装ECS UI | ECS_UI | true | 14 | 安装ECS UI | 是否支持CCS，从CCS获取AZ和云硬盘类型 |  | 12
ECS_UI_is_supported_change_os | ECS UI | 安装ECS UI | ECS_UI | true | 14 | 安装ECS UI | 是否支持虚拟机更换系统 |  | 12
ECS_UI_is_supported_cloud_init | ECS UI | 安装ECS UI | ECS_UI | true | 14 | 安装ECS UI | 是否支持云服务器CloudInit功能 |  | 12
ECS_UI_is_supported_cloud_init_pwd | ECS UI | 安装ECS UI | ECS_UI | true | 14 | 安装ECS UI | 开启Cloud-init时是否支持密码方式 |  | 12
ECS_UI_is_supported_dedicatedhost | ECS UI | 安装ECS UI | ECS_UI | false | 14 | 安装ECS UI | 是否支持专属主机服务 |  | 12
ECS_UI_is_supported_default_samestorage | ECS UI | 安装ECS UI | ECS_UI | {'region01': 'false'} | 14 | 安装ECS UI | 是否支持同一存储 |  | 12
ECS_UI_is_supported_direct_nic | ECS UI | 安装ECS UI | ECS_UI | {'region01': 'true'} | 14 | 安装ECS UI | 是否支持直连网络 |  | 12
ECS_UI_is_supported_doc | ECS UI | 安装ECS UI | ECS_UI | true | 14 | 安装ECS UI | 是否支持在线文档帮助 |  | 12
ECS_UI_is_supported_ecs_agency | ECS UI | 安装ECS UI | ECS_UI | true | 14 | 安装ECS UI | 是否支持配置代理名称 |  | 12
ECS_UI_is_supported_ecs_auto_refresh | ECS UI | 安装ECS UI | ECS_UI | true | 14 | 安装ECS UI | ECS服务是否开启自动刷新功能 |  | 12
ECS_UI_is_supported_ecs_cloud_init_reinstall_pwd | ECS UI | 安装ECS UI | ECS_UI | true | 14 | 安装ECS UI | CLOUD_INIT场景重装系统是否支持密码方式 |  | 12
ECS_UI_is_supported_ecs_cloud_location | ECS UI | 安装ECS UI | ECS_UI | false | 14 | 安装ECS UI | 是否支持混合云 |  | 12
ECS_UI_is_supported_ecs_eip | ECS UI | 安装ECS UI | ECS_UI | ["true","true","false"] | 14 | 安装ECS UI | 是否支持弹性IP |  | 12
ECS_UI_is_supported_ecs_groups | ECS UI | 安装ECS UI | ECS_UI | true | 14 | 安装ECS UI | 是否支持云服务器组 |  | 12
ECS_UI_is_supported_ecs_groups_for_all_ecstype | ECS UI | 安装ECS UI | ECS_UI | true | 14 | 安装ECS UI | 是否所有类型云服务器支持云服务器组 |  | 12
ECS_UI_is_supported_ecs_hard_stop | ECS UI | 安装ECS UI | ECS_UI | true | 14 | 安装ECS UI | 是否支持强制关机 |  | 12
ECS_UI_is_supported_ecs_image_byol | ECS UI | 安装ECS UI | ECS_UI | false | 14 | 安装ECS UI | 镜像是否支持BYOL |  | 12
ECS_UI_is_supported_ecs_image_sorting | ECS UI | 安装ECS UI | ECS_UI | {'region01': 'false'} | 14 | 安装ECS UI | 是否支持创建ECS时使用的镜像按创建时间排序 |  | 12
ECS_UI_is_supported_ecs_intranet | ECS UI | 安装ECS UI | ECS_UI | false | 14 | 安装ECS UI | 虚拟机网卡是否支持内网 |  | 12
ECS_UI_is_supported_ecs_join_mo | ECS UI | 安装ECS UI | ECS_UI | true | 14 | 安装ECS UI | 是否支持对接manageOne |  | 12
ECS_UI_is_supported_ecs_kvm_highband | ECS UI | 安装ECS UI | ECS_UI | false | 14 | 安装ECS UI | 是否支持HighPerformanceH2和MemoryOptimizedM2的kvm弹性云服务器类型 |  | 12
ECS_UI_is_supported_ecs_kvm_inject_file | ECS UI | 安装ECS UI | ECS_UI | {'region01': 'false'} | 14 | 安装ECS UI | KVM虚拟机是否支持文件注入 |  | 12
ECS_UI_is_supported_ecs_kvm_localdisk | ECS UI | 安装ECS UI | ECS_UI | false | 14 | 安装ECS UI | 是否支持KVM场景下的密集存储型弹性云服务器 |  | 12
ECS_UI_is_supported_ecs_localdisk | ECS UI | 安装ECS UI | ECS_UI | true | 14 | 安装ECS UI | 是否支持密集存储型 |  | 12
ECS_UI_is_supported_ecs_tag | ECS UI | 安装ECS UI | ECS_UI | true | 14 | 安装ECS UI | 是否支持云服务器添加标签功能 |  | 12
ECS_UI_is_supported_encryption | ECS UI | 安装ECS UI | ECS_UI | false | 14 | 安装ECS UI | 是否支持加密特性 |  | 12
ECS_UI_is_supported_evs_diskdevice | ECS UI | 安装ECS UI | ECS_UI | true | 14 | 安装ECS UI | console界面是否显示额外的挂载点 |  | 12
ECS_UI_is_supported_gpu_ecs | ECS UI | 安装ECS UI | ECS_UI | true | 14 | 安装ECS UI | 是否支持GPU型云服务器 |  | 12
ECS_UI_is_supported_hana_ecs | ECS UI | 安装ECS UI | ECS_UI | true | 14 | 安装ECS UI | 是否支持HANA型云服务器 |  | 12
ECS_UI_is_supported_hpc | ECS UI | 安装ECS UI | ECS_UI | false | 14 | 安装ECS UI | 是否支持高性能计算型云服务器 |  | 12
ECS_UI_is_supported_image_filter | ECS UI | 安装ECS UI | ECS_UI | true | 14 | 安装ECS UI | 是否开启镜像过滤 |  | 12
ECS_UI_is_supported_ims_auto_refresh | ECS UI | 安装ECS UI | ECS_UI | true | 14 | 安装ECS UI | 是否支持镜像创建与操作自动刷新 |  | 12
ECS_UI_is_supported_ims_close | ECS UI | 安装ECS UI | ECS_UI | false | 14 | 安装ECS UI | 是否不支持镜像服务 |  | 12
ECS_UI_is_supported_ims_market_image | ECS UI | 安装ECS UI | ECS_UI | false | 14 | 安装ECS UI | 是否支持市场镜像 |  | 12
ECS_UI_is_supported_ims_private_image | ECS UI | 安装ECS UI | ECS_UI | true | 14 | 安装ECS UI | 是否支持私有镜像 |  | 12
ECS_UI_is_supported_ims_public_image | ECS UI | 安装ECS UI | ECS_UI | true | 14 | 安装ECS UI | 是否支持公共镜像 |  | 12
ECS_UI_is_supported_inject_file | ECS UI | 安装ECS UI | ECS_UI | true | 14 | 安装ECS UI | 打开CloudInit开关时是否支持文件注入 |  | 12
ECS_UI_is_supported_inner_nic | ECS UI | 安装ECS UI | ECS_UI | {'region01': 'false'} | 14 | 安装ECS UI | 是否支持内部网络 |  | 12
ECS_UI_is_supported_iooptimized | ECS UI | 安装ECS UI | ECS_UI | false | 14 | 安装ECS UI | 是否支持IO实例优化 |  | 12
ECS_UI_is_supported_iops_details | ECS UI | 安装ECS UI | ECS_UI | false | 14 | 安装ECS UI | 是否显示卷的性能信息 |  | 12
ECS_UI_is_supported_large_memory | ECS UI | 安装ECS UI | ECS_UI | true | 14 | 安装ECS UI | 是否支持大内存云服务器 |  | 12
ECS_UI_is_supported_make_image | ECS UI | 安装ECS UI | ECS_UI | true | 14 | 安装ECS UI | 是否支持虚拟机制作镜像 |  | 12
ECS_UI_is_supported_market_image | ECS UI | 安装ECS UI | ECS_UI | false | 14 | 安装ECS UI | 是否支持市场镜像 |  | 12
ECS_UI_is_supported_modify_sys_disk_size | ECS UI | 安装ECS UI | ECS_UI | false | 14 | 安装ECS UI | 是否支持系统盘变更大小 |  | 12
ECS_UI_is_supported_neutron_plus | ECS UI | 安装ECS UI | ECS_UI | {'region01': 'false'} | 14 | 安装ECS UI | 是否支持私有云的neutron+场景 |  | 12
ECS_UI_is_supported_os_reset | ECS UI | 安装ECS UI | ECS_UI | true | 14 | 安装ECS UI | 是否支持虚拟机重新安装系统 |  | 12
ECS_UI_is_supported_other_net | ECS UI | 安装ECS UI | ECS_UI | {'region01': 'false'} | 14 | 安装ECS UI | 第一个网卡是否支持非VPC网络 |  | 12
ECS_UI_is_supported_private_cloud | ECS UI | 安装ECS UI | ECS_UI | true | 14 | 安装ECS UI | 是否支持私有云 |  | 12
ECS_UI_is_supported_promotion_ecs | ECS UI | 安装ECS UI | ECS_UI | false | 14 | 安装ECS UI | 是否支持买M送N活动 |  | 12
ECS_UI_is_supported_pwd_of_win | ECS UI | 安装ECS UI | ECS_UI | true | 14 | 安装ECS UI | 是否支持私有Win镜像注入密码 |  | 12
ECS_UI_is_supported_reset_password | ECS UI | 安装ECS UI | ECS_UI | true | 14 | 安装ECS UI | 是否支持ECS虚拟机重置密码 |  | 12
ECS_UI_is_supported_sc | ECS UI | 安装ECS UI | ECS_UI | false | 14 | 安装ECS UI | 是否对接SC，通过SC进行创卷、删卷、扩容 |  | 12
ECS_UI_is_supported_scsi_disk_backup | ECS UI | 安装ECS UI | ECS_UI | true | 14 | 安装ECS UI | 是否支持scsi硬盘备份 |  | 12
ECS_UI_is_supported_share_disk | ECS UI | 安装ECS UI | ECS_UI | true | 14 | 安装ECS UI | 是否支持共享盘 |  | 12
ECS_UI_is_supported_share_disk_backup | ECS UI | 安装ECS UI | ECS_UI | true | 14 | 安装ECS UI | 是否支持硬盘备份 |  | 12
ECS_UI_is_supported_show_az_nodes_dec | ECS UI | 安装ECS UI | ECS_UI | true | 14 | 安装ECS UI | 是否支持显示AZ节点 |  | 12
ECS_UI_is_supported_sriov | ECS UI | 安装ECS UI | ECS_UI | ["false","false","true"] | 14 | 安装ECS UI | 是否支持sriov直通网络 |  | 12
ECS_UI_is_supported_subnet_repeat | ECS UI | 安装ECS UI | ECS_UI | {'region01': 'false'} | 14 | 安装ECS UI | 是否支持网卡子网重复 |  | 12
ECS_UI_is_supported_type1 | ECS UI | 安装ECS UI | ECS_UI | {'region01': 'false'} | 14 | 安装ECS UI | 是否支持TYPE1场景 |  | 12
ECS_UI_is_supported_usb_clone | ECS UI | 安装ECS UI | ECS_UI | false | 14 | 安装ECS UI | USB直通虚拟机是否支持克隆 |  | 12
ECS_UI_is_supported_vbs | ECS UI | 安装ECS UI | ECS_UI | false | 14 | 安装ECS UI | 是否支持云硬盘备份服务 |  | 12
ECS_UI_is_supported_vbs2img | ECS UI | 安装ECS UI | ECS_UI | false | 14 | 安装ECS UI | 是否支持备份创建镜像功能 |  | 12
ECS_UI_is_supported_vbs_auto_refresh | ECS UI | 安装ECS UI | ECS_UI | true | 14 | 安装ECS UI | 是否支持VBS自动刷新 |  | 12
ECS_UI_is_supported_vbs_billing_close | ECS UI | 安装ECS UI | ECS_UI | true | 14 | 安装ECS UI | 是否开启组合API下移特性 |  | 12
ECS_UI_is_supported_vbs_copy | ECS UI | 安装ECS UI | ECS_UI | true | 14 | 安装ECS UI | 是否支持VBS的使用场景 |  | 12
ECS_UI_is_supported_vbs_encryption | ECS UI | 安装ECS UI | ECS_UI | false | 14 | 安装ECS UI | EVS的备份加密开关 |  | 12
ECS_UI_is_supported_vbs_errorrestore_volume | ECS UI | 安装ECS UI | ECS_UI | true | 14 | 安装ECS UI | 是否支持将备份恢复到云硬盘上 |  | 12
ECS_UI_is_supported_vm_change_flavor | ECS UI | 安装ECS UI | ECS_UI | true | 14 | 安装ECS UI | 是否支持虚拟机改变flavor |  | 12
ECS_UI_is_supported_vm_clone | ECS UI | 安装ECS UI | ECS_UI | true | 14 | 安装ECS UI | 是否支持虚拟机克隆 |  | 12
ECS_UI_is_supported_vm_closed_migrate | ECS UI | 安装ECS UI | ECS_UI | true | 14 | 安装ECS UI | 是否支持虚拟机冷迁移 |  | 12
ECS_UI_is_supported_vm_ha_tag | ECS UI | 安装ECS UI | ECS_UI | true | 14 | 安装ECS UI | 是否支持虚拟机HA标签 |  | 12
ECS_UI_is_supported_vm_image_start | ECS UI | 安装ECS UI | ECS_UI | ["false","true","true"] | 14 | 安装ECS UI | 是否支持虚拟机镜像启动 |  | 12
ECS_UI_is_supported_vm_rz_tag | ECS UI | 安装ECS UI | ECS_UI | true | 14 | 安装ECS UI | 是否支持虚拟机容灾标签 |  | 12
ECS_UI_is_supported_vm_snapshot | ECS UI | 安装ECS UI | ECS_UI | true | 14 | 安装ECS UI | 是否支持虚拟机快照 |  | 12
ECS_UI_is_supported_vm_started_migrate | ECS UI | 安装ECS UI | ECS_UI | true | 14 | 安装ECS UI | 是否支持虚拟机热迁移 |  | 12
ECS_UI_is_supported_vnc_keyboard | ECS UI | 安装ECS UI | ECS_UI | true | 14 | 安装ECS UI | 是否支持设置VNC键盘 |  | 12
ECS_UI_is_supported_volume_device_type | ECS UI | 安装ECS UI | ECS_UI | true | 14 | 安装ECS UI | 是否支持卷设备类型 |  | 12
ECS_UI_largememory_image_keywords | ECS UI | 安装ECS UI | ECS_UI | [["Redhat", "7.2"],["CentOS", "7.2"],["SUSE", "11", "SP4"]] | 14 | 安装ECS UI | 支持大内存型配置的镜像 |  | 12
ECS_UI_less_az_flavor | ECS UI | 安装ECS UI | ECS_UI | [{"az":"cn-north-1b","flavor":["m1.8xlarge","h1.2xlarge","h1.4xlarge","h1.8xlarge","d1.xlarge","d1.2xlarge","d1.4xlarge","d1.8xlarge","g1.xlarge","g1.2xlarge"]}] | 14 | 安装ECS UI | 指定az不显示的flavor |  | 12
ECS_UI_local_disk_image_keywords | ECS UI | 安装ECS UI | ECS_UI | [["Redhat", "7.2", "64"],["CentOS", "7.2", "64"]] | 14 | 安装ECS UI | 支持密集存储特性的镜像 |  | 12
ECS_UI_max_save_backups | ECS UI | 安装ECS UI | ECS_UI | 14 | 14 | 安装ECS UI | 备份策略的保留份数可选择的最大值 |  | 12
ECS_UI_mount_mapping | ECS UI | 初始化管理节点 | ECS_UI | {disk_size: 40, disk_index: 1, mount_point: '/opt'}，{disk_size: 40, disk_index: 2, mount_point: '/var/log'} | 14 | 挂载磁盘 | 分区信息 |  | 12
ECS_UI_NTP server IP address | ECS UI | 初始化管理节点 | ECS_UI | {{g_ntp.ip}} | 14 | NTP信息 | 配置ECS UI节点NTP信息 |  | 12
ECS_UI_password | ECS UI | None | ECS_UI | 8/rAQm8t52oYVIc1JGrvyG1MVJJOLgG9rc+OooXQwQM= | 14 | 导入证书 | IAM鉴权密码 |  | 12
ECS_UI_platform_of_image_byol | ECS UI | 安装ECS UI | ECS_UI | ["Windows", "Ubuntu", "SUSE", "Oracle Linux", "RedHat"] | 14 | 安装ECS UI | 镜像支持使用自带许可证的操作系统 |  | 12
ECS_UI_port | ECS UI | 配置Nginx | ECS_UI | 7443 | 14 | ECS UI Nginx配置 | 每个域名包含的反向代理集群的端口 |  | 12
ECS_UI_region.domainType | ECS UI | 在silvan注册ECS UI | ECS_UI | CL | 14 | silvan注册信息 | region的domainType信息 |  | 12
ECS_UI_region.id | ECS UI | 在silvan注册ECS UI | ECS_UI | region01 | 14 | silvan注册信息 | region的id信息 |  | 12
ECS_UI_region.name | ECS UI | 在silvan注册ECS UI | ECS_UI | region01 | 14 | silvan注册信息 | region的name信息 |  | 12
ECS_UI_region_types | ECS UI | 安装ECS UI | ECS_UI | {'region01': 'type3'} | 14 | 安装ECS UI | region所属类型 |  | 12
ECS_UI_regionName | ECS UI | 安装ECS UI | ECS_UI | region01 | 14 | 安装ECS UI | region区名称 |  | 12
ECS_UI_Role | ECS UI | 创建安装ECS UI的DMK管理员帐号 | ECS_UI | Team Admin | 14 | ECS UI DMK管理员帐号 | 帐号角色 |  | 12
ECS_UI_root_authentication_method | ECS UI | 添加root帐号到DMK帐号仓库 | ECS_UI | Password | 14 | root账户信息 | 登陆鉴权方式 |  | 12
ECS_UI_root_group_name | ECS UI | 添加root帐号到DMK帐号仓库 | ECS_UI | ECS_UI | 14 | root账户信息 | root帐号所属组 |  | 12
ECS_UI_root_sudo_password | ECS UI | 添加root帐号到DMK帐号仓库 | ECS_UI | JMM3HDMbslmJ/eUOgFr9HCD9ZC5eQqWGBf995OsYUQc= | 14 | root账户信息 | 节点虚拟机的sudo权限用户密码 |  | 12
ECS_UI_root_sudo_username | ECS UI | 添加root帐号到DMK帐号仓库 | ECS_UI | root | 14 | root账户信息 | 节点虚拟机的sudo权限用户名 |  | 12
ECS_UI_scsi_disk_supported_ecs | ECS UI | 安装ECS UI | ECS_UI | [{"resource_type": "ironic"},{"hypervisor":"kvm"},{"hypervisor":"xen","os_type":"Windows"},{"hypervisor":"xen","__os_version":"SUSE Enterprise Linux Server 11 SP4 64bit"},{"hypervisor":"xen","__os_version":"SUSE Enterprise Linux Server 12 64bit"},{"hypervisor":"xen","__os_version":"SUSE Enterprise Linux Server 12 SP1 64bit"},{"hypervisor":"xen","__os_version":"Novell SUSE Linux Enterprise Server 11 SP4 64bit"},{"hypervisor":"xen","__os_version":"Novell SUSE Linux Enterprise Server 12 64bit"},{"hypervisor":"xen","__os_version":"Novell SUSE Linux Enterprise Server 12 SP1 64bit"}] | 14 | 安装ECS UI | 支持scsi共享磁盘 |  | 12
ECS_UI_share_disk_attach_ecs_max | ECS UI | 安装ECS UI | ECS_UI | 16 | 14 | 安装ECS UI | ECS服务可以绑定的最大共享磁盘数 |  | 12
ECS_UI_srv_login_password | ECS UI | 添加业务帐号到DMK帐号仓库 | ECS_UI | 1kw+yEd4l0Dm4YHcszfF+Hi0A5n2jlyP8KZABFgtsXU= | 14 | 业务帐号信息 | 安装ECS UI账号密码 |  | 12
ECS_UI_static_service_user_group_name | ECS UI | 添加业务帐号到DMK帐号仓库 | ECS_UI | ECS_UI | 14 | 静态服务器账户信息 | 升级ECS UI主题的静态服务器的业务帐号所属组名 |  | 12
ECS_UI_static_service_username | ECS UI | 添加业务帐号到DMK帐号仓库 | ECS_UI | onframework | 14 | 静态服务器账户信息 | 升级ECS UI主题的静态服务器的业务帐号用户名称 |  | 12
ECS_UI_static_srv_authentication_method | ECS UI | 添加业务帐号到DMK帐号仓库 | ECS_UI | Password | 14 | 静态服务器账户信息 | 登陆鉴权方式 |  | 12
ECS_UI_staticsrv_login_password | ECS UI | 添加业务帐号到DMK帐号仓库 | ECS_UI | QvlU47FR8cJsQT1ngdZg9HJrTAwFaRRtQUNO7R6PpR0= | 14 | 静态服务器账户信息 | 登陆密码 |  | 12
ECS_UI_staticsrv_sudo_password | ECS UI | 添加业务帐号到DMK帐号仓库 | ECS_UI | JMM3HDMbslmJ/eUOgFr9HCD9ZC5eQqWGBf995OsYUQc= | 14 | 静态服务器账户信息 | 静态服务器sudo密码 |  | 12
ECS_UI_staticsrv_sudo_username | ECS UI | 添加业务帐号到DMK帐号仓库 | ECS_UI | root | 14 | 静态服务器账户信息 | 静态服务器sudo用户名 |  | 12
ECS_UI_target_disk | ECS UI | 初始化管理节点 | ECS_UI | vdb | 14 | 挂载磁盘 | 需要操作的磁盘 |  | 12
ECS_UI_TmpDir | ECS UI | 初始化管理节点 | ECS_UI | /tem/root | 14 | 创建业务帐号 | 备份文件临时路径 |  | 12
ECS_UI_vbs_auto_refresh_interval | ECS UI | 安装ECS UI | ECS_UI | 5 | 14 | 安装ECS UI | VBS自动刷新间隔时间 |  | 12
ECS_UI_vnc_keymap_list | ECS UI | 安装ECS UI | ECS_UI | [{lang: "en-us", i18nKey: "English"}, {lang: "de", i18nKey: "German"}, {lang: "fr", i18nKey: "French"}] | 14 | 安装ECS UI | vnc登录键盘可选语言 |  | 12
ECS_UI_vnc_ports | ECS UI | 安装ECS UI | ECS_UI | {'region01': {'az1.cloud': '8008'}} | 14 | 安装ECS UI | 弹性云服务器的VNC端口 |  | 12
ECS_UI_vnc_server_domains:listen_port | ECS UI | 安装ECS UI | ECS_UI | 8008 | 14 | 配置信息 | 二级LB对接模块端口 |  | 12
ECS_UI_vncserver_upstreams_ips | ECS UI | 安装ECS UI | ECS_UI | 172.10.12.2 | 14 | 配置信息 | 每个域名包含的反向代理集群的IP地址列表 |  | 12
ECS_UI_volume_types | ECS UI | 安装ECS UI | ECS_UI | ["SATA","SAS","SSD"] | 14 | 安装ECS UI | 云磁盘支持的磁盘类型 |  | 12
eSight_eSight_access_password | 安装eSight组件 |  | eSight | JNtbhG0gmIE4wtnTSWdaHYqcrlqRzOpDPgEaVcVsexM= | 14 | 密码 | eSight对接的密码 |  | 12
eSight_eSight_cascading_fsp_password1 | eSight对接 |  | eSight | 7mHFcK4FsZwe/Xw7mZ4HRLQepZN815FBk6JsMd22wJQ= | 14 | 密码 | 级联层OpenStack节点的fsp密码 |  | 12
eSight_eSight_cascading_root_password | eSight对接 |  | eSight | yd0tvUcCuHjiwPU2hgki8xwsUAO7o2CfZQAd+KCrzFc= | 14 | 密码 | 级联层OpenStack节点的root密码 |  | 12
eSight_eSight_OpenStack_reverse_proxy_ip | eSight对接 |  | eSight |  | 14 | IP | 级联层OpenStack的反向代理IP |  | 12
eSight_eSight_os_username_password | 安装eSight组件 |  | eSight | 9yr6+brs7i/tlTsG9q2CPc7D4L3KI4lFDEex6Pd0r2c= | 14 | 密码 | 导入环境变量时输入的密码 |  | 12
eSight_eSight_ossadm_password | 安装eSight组件 |  | eSight | +JmZBp/xptZlIz559lgAeEA2x92oDJgJxk13BkioYas= | 14 | 密码 | ossadm用户密码 |  | 12
eSight_eSight_ossuser | 对接eSight系统 |  | eSight | ossuser | 14 | 名称 | service后台登录用户名ossuer |  | 12
eSight_eSight_ossuser_password | 安装eSight组件 |  | eSight | wGbOShg+IwN2FoAVqkBF6ra4TnmFde+z4wQBLBUmfpw= | 14 | 密码 | eSight后台ossuser登录的密码 |  | 12
eSight_eSight_root_password | 安装eSight组件 |  | eSight | 2RdRyRd5A8Bvkj7SdjNexJXWP7vxZ0Vt7ZxEw36dn6g= | 14 | 密码 | eSight虚拟机root密码 |  | 12
eSight_eSight_web_new_password | 安装eSight组件 |  | eSight | qAFZsSMH+CfRxxd/xtf8uW6RYZUfxa9Tw95GTy/QO88= | 14 | 密码 | eSight的web页面登录的修改后的密码 |  | 12
eSight_eSight_web_old_password | 安装eSight组件 |  | eSight | 6Fam7P8fdW/DGdrWApUslcqXAT9tjD/Y9myRwaLH454= | 14 | 密码 | eSight的web页面登录的默认密码 |  | 12
eSight_flavor1 | 安装esight组件 | 创建虚拟机 | eSight | 8/32/500/0 | 14 | 名称 | 虚拟机规格1 |  | 12
eSight_heartbeat_vlanid | 安装eSight组件 | 创建虚拟机 | eSight | 18 | 14 | 名称 | Heart_Beat |  | 12
eSight_language | 安装eSight组件 | eSight | eSight | zh_CN | 14 | 名称 | 语言类型 |  | 12
eSight_moDiskType | 安装eSight组件 | 创建虚拟机 | eSight |  | 14 | 名称 | 虚拟机磁盘类型 |  | 12
eSight_moEsight01Ip | 安装eSight组件 |  | eSight | 172.10.14.7 | 14 | IP | eSight server IP地址1 |  | 12
eSight_moEsight02Ip | 安装eSight组件 |  | eSight | 172.10.14.8 | 14 | IP | eSight server IP地址2 |  | 12
eSight_moEsightFloatIp | 安装eSight组件 |  | eSight | 172.10.14.6 | 14 | IP | eSight Server浮动IP地址 |  | 12
eSight_moEsightHeartBeat01Ip | 安装eSight组件 |  | eSight | 198.18.1.2 | 14 | IP | eSight Heart beat IP地址1 |  | 12
eSight_moEsightHeartBeat02Ip | 安装eSight组件 |  | eSight | 198.18.1.3 | 14 | IP | eSight Heart beat IP地址2 |  | 12
eSight_moVmRegion | 安装eSight组件 | 创建虚拟机 | eSight |  | 14 | 名称 | 虚拟机可用区域 |  | 12
eSight_ntp1 | 安装eSight组件 |  | eSight |  | 14 | IP | ntp同步源1 |  | 12
eSight_OpenStack_reverse_proxy_ip1 | eSight对接 |  | eSight |  | 14 | IP | Keystone的IP地址 |  | 12
eSight_OpenStack_reverse_proxy_ip2 | eSight对接 |  | eSight | 172.10.12.2 | 14 | IP | Keystone的IP地址 |  | 12
eSight_ossadmPsd | eSight对接 | 配置eSight对接 | eSight |  | 14 | 名称 | eSight access |  | 12
eSight_ossusrPsd | 对接eSight系统 |  | eSight | 81ZVV9qxLuxCvG+u+MowNAfRuF32JgkU6H50upiQ1BA= | 14 | 密码 | ossusr用户密码 |  | 12
eSight_region0_id | eSight对接 |  | eSight | region01 | 14 | IP | region id |  | 12
EVS_region_id | EVS | Region ID | EVS | region01 | 14 | Region ID | Region ID |  | 12
EVS_ServiceOM_CLI_password | EVS | EVSAdapter部署 | EVS | auxmXUxiuXNnT3uBkMtjhBN7VdLqgkYHp28POf59WTY= | 14 | EVSAdapter部署 | ServiceOM_CLI用户密码 |  | 12
EVS_ServiceOM_CLI_root_password | EVS | EVSAdapter部署 | EVS | lsR8h+pjHCeaADHa9yPYP7E8s6p1Q4+OGOmVYsZuAbk= | 14 | EVSAdapter部署 | ServiceOM_CLI用户密码 |  | 12
EVS_ServiceOM_CLI_user | EVS | EVSAdapter部署 | EVS | galaxmanager | 14 | EVSAdapter部署 | ServiceOM_CLI用户 |  | 12
EVS_ServiceOM_floatIP | EVS | EVSAdapter部署 | EVS | 172.10.12.4 | 14 | EVSAdapter部署 | Service OM浮动IP地址 |  | 12
EVS_ServiceOM_OM_floatIP | EVS | EVSAdapter部署 | EVS | 172.10.11.6 | 14 | EVSAdapter部署 | Service OM浮动IP地址 |  | 12
EVS_ServiceOM_password | EVS | EVSAdapter部署 | EVS | QPFCTFmsFHAj2VPlKPSBZcbnDz1cW5eeCmjqsEkf+mO6vrLOYBOGTDxunek7aWft | 14 | EVSAdapter部署 | ServiceOM用户密码 |  | 12
EVS_ServiceOM_user | EVS | EVSAdapter部署 | EVS | admin | 14 | EVSAdapter部署 | ServiceOM用户 |  | 12
fusioncare_care_admin_account_password | fusioncare | 创建IAM内置账号 | fusioncare | EGpXFvRjh8UQHzpYPXmBlZEs6TLQ2GADf5csGk98fzw= | 14 | care IAM内置账号管理员密码 | IAM内置账号管理员密码 |  | 12
fusioncare_care_tenant_account_password | fusioncare | 创建IAM内置账号 | fusioncare | EGpXFvRjh8UQHzpYPXmBlZEs6TLQ2GADf5csGk98fzw= | 14 | care IAM内置账号租户密码 | IAM内置账号租户密码 |  | 12
fusioncare_ecs_api_global_domain_name | fusioncare | LB的ecs-api访问域名 | fusioncare | ecs.region01.cloud.cnaofx.gov.cn | 14 | 配置 | ecs-api对外访问域名 |  | 12
fusioncare_evs_api_global_domain_name | fusioncare | LB的evs-api访问域名 | fusioncare | evs.region01.cloud.cnaofx.gov.cn | 14 | 配置 | evs-api对外访问域名 |  | 12
fusioncare_FSMOMFloatingIP | fusioncare | DMK部署FusionCare | fusioncare |  | 14 | 云化服务-FusionStorage | OM 网络配置-网络浮动IP |  | 12
fusioncare_fusioncare_dmk_password | fusioncare | 创建安装FusionCare的组和DMK管理员帐号 | fusioncare | X0ITqwJ094xKJvTHjVs0SXBA0RG/Z9lz3k5AJamocT8= | 14 | 创建FusionCare帐号 | FusionCare在DMK上管理账号的密码 |  | 12
fusioncare_fusioncare_dmk_team_name | fusioncare | 创建安装FusionCare的组和DMK管理员帐号 | fusioncare | OTD | 14 | 创建FusionCare帐号 | FusionCare在DMK上的管理帐号属组 |  | 12
fusioncare_fusioncare_dmk_tmp_password | fusioncare | 创建安装FusionCare的组和DMK管理员帐号 | fusioncare | q3lpdG4vKAaOKEIsD33TURFscHNdUIfT/cO00bECojyKNCafmpjmR6ZkfsAyEBcl | 14 | 创建FusionCare帐号 | FusionCare在DMK上管理账号初始临时密码 |  | 12
fusioncare_fusioncare_dmk_username | fusioncare | 创建安装FusionCare的组和DMK管理员帐号 | fusioncare | fusioncare | 14 | 创建FusionCare帐号 | FusionCare在DMK上的管理帐号 |  | 12
fusioncare_fusioncare_ip | fusioncare | 创建fusioncare虚拟机 | fusioncare | 172.10.14.16 | 14 | 主机信息 | fusioncare虚拟机IP |  | 12
fusioncare_fusioncare_ip_ha | fusioncare | 创建fusioncare虚拟机 | fusioncare | 172.10.14.19 | 14 | 主机信息 | fusioncare虚拟机IP,容灾场景下为备用主机 |  | 12
fusioncare_fusioncare_os_admin_user_password | fusioncare | 添加root帐号到DMK帐号仓库 | fusioncare | HBUuG/nK3I9I8m09UVl9YqMT39b4p3o7ql6qBFKDC7o= | 14 | 账号信息 | root密码 |  | 12
fusioncare_fusioncare_os_admin_username | fusioncare | 添加root帐号到DMK帐号仓库 | fusioncare | root | 14 | 账号信息 | root账号 |  | 12
fusioncare_fusioncare_os_business_password | fusioncare | 初始化管理节点 | fusioncare | HBUuG/nK3I9I8m09UVl9YqMT39b4p3o7ql6qBFKDC7o= | 14 | 安装FusionCare | 业务账号密码 |  | 12
fusioncare_fusioncare_os_business_username | fusioncare | 初始化管理节点 | fusioncare | fusioncare | 14 | 安装FusionCare | 业务帐号 |  | 12
fusioncare_HAFSMOMFloatingIP | fusioncare | DMK部署FusionCare | fusioncare |  | 14 | 云化服务-FusionStorage | 融合部署，主备模式下备AZ的OM 网络配置-网络浮动IP |  | 12
fusioncare_Haproxy_APIGW_Listen_IP | fusioncare | DMK部署FusionCare | fusioncare | 172.10.14.3 | 14 | DMK安装框架 | APIGW浮动IP |  | 12
fusioncare_ims_api_global_domain_name | fusioncare | LB的ims-api访问域名 | fusioncare | ims.region01.cloud.cnaofx.gov.cn | 14 | 配置 | ims-api对外访问域名 |  | 12
fusioncare_language | 安装ManageOne组件 | 安装部署系统 | fusioncare | zh_CN | 14 | 名称 | 语言类型 |  | 12
fusioncare_LB_ip | fusioncare | 初始化系统 | fusioncare | 172.10.15.2 | 14 | 配置 | LB浮动ip |  | 12
fusioncare_OpenStack_BasicKeystoneDomain | fusioncare | DMK部署FusionCare | fusioncare | identity.az1.cloud.cnaofx.gov.cn | 14 | 域名 | Keystone的域名 |  | 12
fusioncare_vpc_api_global_domain_name | fusioncare | LB的vpc-api访问域名 | fusioncare | vpc.region01.cloud.cnaofx.gov.cn | 14 | 配置 | vpc-api对外访问域名 |  | 12
FusionStorage_alarm_addressPort | 部署FSA组件 | 配置FusionStorage Block | FusionStorage | 8043 | 14 | 配置向导 | 告警对接端口 |  | 12
FusionStorage_alarm_password | 部署FSA组件 | 配置FusionStorage Block | FusionStorage | IhiFSywU2/pY7qUit5nrKWVjBIXgtAbhG2YNN932p9E= | 14 | 配置向导 | OM告警默认密码 |  | 12
FusionStorage_alarm_user | 部署FSA组件 | 配置FusionStorage Block | FusionStorage | OmmRest | 14 | 配置向导 | OM告警对接用户名 |  | 12
FusionStorage_Business_cascaded_cluster_CascadingMode | 部署FSM组件(业务集群） | 安装FSM组件 | FusionStorage_Business | single | 14 | 云化服务-FusionStorage | 网络平面 |  | 12
FusionStorage_Business_cascaded_cluster_HA Mode | 部署FSM组件(业务集群） | 安装FSM组件 | FusionStorage_Business | Active/Standby | 14 | 云化服务-FusionStorage | HA模式 |  | 12
FusionStorage_Business_cascaded_cluster_SystemScale | 部署FSM组件(业务集群） | 安装FSM组件 | FusionStorage_Business | 65-4096hosts | 14 | 云化服务-FusionStorage | 管理规模 |  | 12
FusionStorage_Business_cascaded_cluster_vCPUBinding | 部署FSM组件(业务集群） | 安装FSM组件 | FusionStorage_Business | Disabled | 14 | 云化服务-FusionStorage | CPU绑核 |  | 12
FusionStorage_Business_cascaded_fsa_list | 部署FSA组件 | 安装FSA组件 | FusionStorage_Business |  | 14 | 云化服务-FusionStorage | agent列表 |  | 12
FusionStorage_Business_cascaded_ha_mode | 部署FSM组件 | 安装FSM组件 | FusionStorage_Business | double | 14 | 云化服务-FusionStorage | HA模式 |  | 12
FusionStorage_Business_cascaded_install_path | 部署FSM组件 | 安装FSM组件 | FusionStorage_Business |  | 14 | 云化服务-FusionStorage | FSM的iso路径 |  | 12
FusionStorage_Business_cascaded_SystemScale | 部署FSM组件 | 安装FSM组件 | FusionStorage_Business | 3~64 | 14 | 云化服务-FusionStorage | 管理规模 |  | 12
FusionStorage_Business_cascaded_type_name | 部署FSM组件 | 安装FSM组件 | FusionStorage_Business |  | 14 | 云化服务-FusionStorage | 场景类型 |  | 12
FusionStorage_Business_cascaded_vbs_list | 部署FSA组件 | 安装FSA组件 | FusionStorage_Business |  | 14 | 云化服务-FusionStorage | 客户端列表 |  | 12
FusionStorage_Business_cascaded_vCPUBinding | 部署FSM组件 | 安装FSM组件 | FusionStorage_Business | Disabled | 14 | 云化服务-FusionStorage | CPU绑核 |  | 12
FusionStorage_Business_cascaded_volume_backend_name | 部署FSA组件 | 安装FSA组件 | FusionStorage_Business |  | 14 | 云化服务-FusionStorage | 存储池名称 |  | 12
FusionStorage_Business_CascadedMode | 部署FSM组件 | 安装FSM组件 | FusionStorage_Business | single | 14 | 云化服务-FusionStorage | 网络平面 |  | 12
FusionStorage_Business_CascadedVirtualizationType | 部署FSM组件 | 安装FSM组件 | FusionStorage_Business | FusionCompute | 14 | 云化服务-FusionStorage | 虚拟机类型 |  | 12
FusionStorage_Business_FSMOMFloatingIP02 | 部署FSM组件 | 安装FSM组件 | FusionStorage_Business |  | 14 | 云化服务-FusionStorage | OM 网络配置-网络浮动IP |  | 12
FusionStorage_cascading_alarm_password | 部署FSA组件（业务集群） | 配置FusionStorage Block | FusionStorage | IhiFSywU2/pY7qUit5nrKWVjBIXgtAbhG2YNN932p9E= | 14 | 配置向导 | OM告警默认密码 |  | 12
FusionStorage_cluster_alarm_password | 部署FSA组件（业务集群） | 配置FusionStorage Block | FusionStorage | IhiFSywU2/pY7qUit5nrKWVjBIXgtAbhG2YNN932p9E= | 14 | 配置向导 | OM告警默认密码 |  | 12
FusionStorage_cluster_alarm_user | 部署FSA组件（业务集群） | 配置FusionStorage Block | FusionStorage | OmmRest | 14 | 配置向导 | OM告警对接用户名 |  | 12
FusionStorage_cluster_cluster_addressPort | 部署FSA组件（业务集群） | 配置FusionStorage Block | FusionStorage | 8043 | 14 | 配置向导 | 告警对接端口 |  | 12
FusionStorage_cluster_clusterName | 部署FSA组件（业务集群） | 配置FusionStorage Block | FusionStorage | storageCluster01 | 14 | 配置向导 | 集群名称 |  | 12
FusionStorage_cluster_copyNum | 部署FSA组件（业务集群） | 配置FusionStorage Block | FusionStorage | 3 | 14 | 配置向导 | 存储池-副本数 |  | 12
FusionStorage_cluster_FSB_Acount | 部署FSA组件（业务集群） | 安装FSA组件 | FusionStorage | admin | 14 | FusionStorage Block 自助维护平台 | 账户 |  | 12
FusionStorage_cluster_FSB_NewPassword | 部署FSA组件（业务集群） | 安装FSA组件 | FusionStorage | eFclOiQ2+xOhuHAMKjeFwNoqVlVWmkBodeHL96D5PaM= | 14 | FusionStorage Block 自助维护平台 | admin新密码 |  | 12
FusionStorage_cluster_metadata_slot | 部署FSA组件（业务集群） | 配置FusionStorage Block | FusionStorage | slot1 | 14 | 配置向导-控制集群 | 元数据盘槽位 |  | 12
FusionStorage_cluster_nicName | 部署FSA组件（业务集群） | 配置FusionStorage Block | FusionStorage | storage_data0,fsb_data0 | 14 | 配置向导 | 网口名 |  | 12
FusionStorage_cluster_omm-server_ip | 部署FSA组件（业务集群） | 配置FusionStorage Block | FusionStorage | 172.10.11.5 | 14 | 配置向导 | OM告警浮动IP |  | 12
FusionStorage_cluster_performanceMonitorPeriod | 部署FSA组件（业务集群） | 配置FusionStorage Block | FusionStorage | 30 | 14 | 配置向导 | 性能监控周期 |  | 12
FusionStorage_cluster_poolType | 部署FSA组件（业务集群） | 配置FusionStorage Block | FusionStorage | sas2copy | 14 | 配置向导 | 存储池类型 |  | 12
FusionStorage_cluster_privateKeyPassword | 部署FSA组件（业务集群） | 安装FSA组件 | FusionStorage | ygnyCKBYALBb0mpjd7WzU3yy1908Iohs7qnwi2gpCFA= | 14 | 安装FSA-公钥认证 | 私钥密码 |  | 12
FusionStorage_cluster_privateKeyPath | 部署FSA组件（业务集群） | 安装FSA组件 | FusionStorage | /home/omm/.ssh/id_rsa/home/omm/.ssh | 14 | 安装FSA-公钥认证 | 私钥文件路径 |  | 12
FusionStorage_cluster_rootPassword | 部署FSA组件（业务集群） | 安装FSA组件 | FusionStorage | ygnyCKBYALBb0mpjd7WzU3yy1908Iohs7qnwi2gpCFA= | 14 | 安装FSA-公钥认证 | root密码 |  | 12
FusionStorage_cluster_userName | 部署FSA组件（业务集群） | 安装FSA组件 | FusionStorage | fsp | 14 | 安装FSA-公钥认证 | 服务器登录用户名 |  | 12
FusionStorage_clusterName | 部署FSA组件 | 配置FusionStorage Block | FusionStorage | storageCluster01 | 14 | 配置向导 | 集群名称 |  | 12
FusionStorage_copyNum | 部署FSA组件 | 配置FusionStorage Block | FusionStorage | 3 | 14 | 配置向导 | 存储池-副本数 |  | 12
FusionStorage_FSB_Acount | 部署FSA组件 | 安装FSA组件 | FusionStorage | admin | 14 | FusionStorage Block 自助维护平台 | 账户 |  | 12
FusionStorage_FSB_NewPassword | 部署FSA组件 | 安装FSA组件 | FusionStorage | eFclOiQ2+xOhuHAMKjeFwNoqVlVWmkBodeHL96D5PaM= | 14 | FusionStorage Block 自助维护平台 | admin新密码 |  | 12
FusionStorage_fusionstorage_manage_end_addr | 数据规划（业务集群） | fusion storage存储节点网络规划 | FusionStorage |  |  | 存储节点管理网络 | 被级联层fusion storage管理网络结束地址 |  | 12
FusionStorage_fusionstorage_manage_gateway | 数据规划（业务集群） | fusion storage存储节点网络规划 | FusionStorage |  |  | 存储节点管理网络 | 被级联层fusion storage管理网关 |  | 12
FusionStorage_fusionstorage_manage_netmask | 数据规划（业务集群） | fusion storage存储节点网络规划 | FusionStorage |  |  | 存储节点管理网络 | 被级联层fusion storage管理网络子网掩码 |  | 12
FusionStorage_fusionstorage_manage_start_addr | 数据规划（业务集群） | fusion storage存储节点网络规划 | FusionStorage |  |  | 存储节点管理网络 | 被级联层fusion storage管理网络起始地址 |  | 12
FusionStorage_fusionstorage_manage_vlan | 数据规划（业务集群） | fusion storage存储节点网络规划 | FusionStorage |  |  | 存储节点管理网络 | 被级联层fusion storage管理Vlan |  | 12
FusionStorage_fusionstorage_pool_name | 部署FSA组件 | 配置FusionStorage Block | FusionStorage | pool01 | 14 | 配置向导 | 存储池-名称 |  | 12
FusionStorage_fusionstorage_service_end_addr | 数据规划（业务集群） | fusion storage存储节点网络规划 | FusionStorage |  |  | 存储节点业务网络 | 被级联层fusion storage业务网络结束地址 |  | 12
FusionStorage_fusionstorage_service_gateway | 数据规划（业务集群） | fusion storage存储节点网络规划 | FusionStorage |  |  | 存储节点业务网络 | 被级联层fusion storage业务网关 |  | 12
FusionStorage_fusionstorage_service_netmask | 数据规划（业务集群） | fusion storage存储节点网络规划 | FusionStorage |  |  | 存储节点业务网络 | 被级联层fusion storage业务网络子网掩码 |  | 12
FusionStorage_fusionstorage_service_start_addr | 数据规划（业务集群） | fusion storage存储节点网络规划 | FusionStorage |  |  | 存储节点业务网络 | 被级联层fusion storage业务网络起始地址 |  | 12
FusionStorage_fusionstorage_service_vlan | 数据规划（业务集群） | fusion storage存储节点网络规划 | FusionStorage |  |  | 存储节点业务网络 | 被级联层fusion storage业务Vlan |  | 12
FusionStorage_Manager_CascadedFsmCmdPasswd | 部署FSM组件 | 安装FSM组件 | FusionStorage_Manager | dlXaorB8NqzEC/up0MCeFu/gKKbNSUWNR2J2sxrf71I4B9Xbd7rr4gnygHCLrWXf | 14 | 云化服务-FusionStorage | FSM的命令行密码 |  | 12
FusionStorage_Manager_CascadedRestPasswd | 部署FSM组件 | 安装FSM组件 | FusionStorage_Manager | gvLicVxgbl2EMwvE+NWnWcNMNkBRM+zO4HT865duqk0bUA6x2bFxn9yulQ79tMW5 | 14 | 云化服务-FusionStorage | FSM的Portal密码 |  | 12
FusionStorage_Manager_CascadedRestUsername | 部署FSM组件 | 安装FSM组件 | FusionStorage_Manager | admin | 14 | 云化服务-FusionStorage | FSM的Portal用户名 |  | 12
FusionStorage_Manager_CascadingFsmCmdPasswd | 部署FSM组件 | 安装FSM组件 | FusionStorage_Manager | dlXaorB8NqzEC/up0MCeFu/gKKbNSUWNR2J2sxrf71I4B9Xbd7rr4gnygHCLrWXf | 14 | 云化服务-FusionStorage | FSM的命令行密码 |  | 12
FusionStorage_Manager_CascadingMode | 部署FSM组件 | 安装FSM组件 | FusionStorage_Manager | single | 14 | 云化服务-FusionStorage | 网络平面 |  | 12
FusionStorage_Manager_CascadingRestPasswd | 部署FSM组件 | 安装FSM组件 | FusionStorage_Manager | gvLicVxgbl2EMwvE+NWnWcNMNkBRM+zO4HT865duqk0bUA6x2bFxn9yulQ79tMW5 | 14 | 云化服务-FusionStorage | FSM的Portal密码 |  | 12
FusionStorage_Manager_CascadingRestUsername | 部署FSM组件 | 安装FSM组件 | FusionStorage_Manager | admin | 14 | 云化服务-FusionStorage | FSM的Portal用户名 |  | 12
FusionStorage_Manager_cluster_CascadingMode | 部署FSM组件(业务集群） | 安装FSM组件 | FusionStorage_Manager | single | 14 | 云化服务-FusionStorage | 网络平面 |  | 12
FusionStorage_Manager_cluster_HA Mode | 部署FSM组件(业务集群） | 安装FSM组件 | FusionStorage_Manager | Active/Standby | 14 | 云化服务-FusionStorage | HA模式 |  | 12
FusionStorage_Manager_cluster_SystemScale | 部署FSM组件(业务集群） | 安装FSM组件 | FusionStorage_Manager | 65-4096hosts | 14 | 云化服务-FusionStorage | 管理规模 |  | 12
FusionStorage_Manager_cluster_vCPUBinding | 部署FSM组件(业务集群） | 安装FSM组件 | FusionStorage_Manager | Disabled | 14 | 云化服务-FusionStorage | CPU绑核 |  | 12
FusionStorage_Manager_FSMdswarePassword | 部署FSM组件 | 安装FSM组件 | FusionStorage_Manager | IsBTg8cqfVHxfGqD1NLtADRBwo4ITnYVrw56pPpEZ14= | 14 | 云化服务-FusionStorage | dsware密码 |  | 12
FusionStorage_Manager_FSMfspPassword | 部署FSM组件 | 安装FSM组件 | FusionStorage_Manager | ygnyCKBYALBb0mpjd7WzU3yy1908Iohs7qnwi2gpCFA= | 14 | 云化服务-FusionStorage | FSP密码 |  | 12
FusionStorage_Manager_FSMOMFloatingIP | 部署FSM组件 | 安装FSM组件 | FusionStorage_Manager |  | 14 | 云化服务-FusionStorage | OM 网络配置-网络浮动IP |  | 12
FusionStorage_Manager_FSMrootPassword | 部署FSM组件 | 安装FSM组件 | FusionStorage_Manager | /kNMWZiL9ImZxaDt/A3BYWdW6jpciKMWlggr1CJ2ZnE= | 14 | 云化服务-FusionStorage | root密码 |  | 12
FusionStorage_Manager_ha_mode | 部署FSM组件 | 安装FSM组件 | FusionStorage_Manager | double | 14 | 云化服务-FusionStorage | HA模式 |  | 12
FusionStorage_Manager_ha_volume_backend_name | 部署FSA组件 | 安装FSA组件 | FusionStorage_Manager | ha_murano | 14 | 云化服务-FusionStorage | 存储池名称 |  | 12
FusionStorage_Manager_HAFSMOMFloatingIP | 部署FSM组件 | 安装FSM组件 | FusionStorage_Manager |  | 14 | 云化服务-FusionStorage | 融合部署，主备模式下备AZ的OM 网络配置-网络浮动IP |  | 12
FusionStorage_Manager_install_path | 部署FSM组件 | 安装FSM组件 | FusionStorage_Manager |  | 14 | 云化服务-FusionStorage | FSM的iso路径 |  | 12
FusionStorage_Manager_manage_fsa_list | 部署FSA组件 | 安装FSA组件 | FusionStorage_Manager |  | 14 | 云化服务-FusionStorage | agent列表 |  | 12
FusionStorage_Manager_manage_osd_list | 部署FSA组件 | 安装FSA组件 | FusionStorage_Manager |  | 14 | 云化服务-FusionStorage | 存储节点列表 |  | 12
FusionStorage_Manager_manage_storage_net_gateway | 配置级联层FusionSphere OpenStack | 配置级联层OpenStack | FusionStorage_Manager | 172.10.23.1 | 14 | 配置Cinder | storage_data0网络平面 |  | 12
FusionStorage_Manager_manage_storage_net_interface | 配置级联层FusionSphere OpenStack | 配置级联层OpenStack | FusionStorage_Manager | storage_data0 | 14 | 配置Cinder | storage_data0网络平面 |  | 12
FusionStorage_Manager_manage_storage_subnet | 配置FusionSphere OpenStack | 配置OpenStack | FusionStorage_Manager | 172.10.23.0/24 | 14 | 配置Cinder | storage_data0网络平面 |  | 12
FusionStorage_Manager_manage_vbs_list | 部署FSA组件 | 安装FSA组件 | FusionStorage_Manager |  | 14 | 云化服务-FusionStorage | 客户端列表 |  | 12
FusionStorage_Manager_SystemScale | 部署FSM组件 | 安装FSM组件 | FusionStorage_Manager | 3~64 | 14 | 云化服务-FusionStorage | 管理规模 |  | 12
FusionStorage_Manager_type_name | 部署FSM组件 | 安装FSM组件 | FusionStorage_Manager | pool01 | 14 | 云化服务-FusionStorage | 场景类型 |  | 12
FusionStorage_Manager_vCPUBinding | 部署FSM组件 | 安装FSM组件 | FusionStorage_Manager | Disabled | 14 | 云化服务-FusionStorage | CPU绑核 |  | 12
FusionStorage_Manager_VirtualizationType | 部署FSM组件 | 安装FSM组件 | FusionStorage_Manager | FusionCompute | 14 | 云化服务-FusionStorage | 虚拟机类型 |  | 12
FusionStorage_Manager_volume_backend_name | 部署FSA组件 | 安装FSA组件 | FusionStorage_Manager | murano | 14 | 云化服务-FusionStorage | 存储池名称 |  | 12
FusionStorage_metadata_slot | 部署FSA组件 | 配置FusionStorage Block | FusionStorage | slot1 | 14 | 配置向导-控制集群 | 元数据盘槽位 |  | 12
FusionStorage_nicName | 部署FSA组件 | 配置FusionStorage Block | FusionStorage | storage_data0 | 14 | 配置向导 | 网口名 |  | 12
FusionStorage_omm-server_ip | 部署FSA组件 | 配置FusionStorage Block | FusionStorage | 172.10.11.5 | 14 | 配置向导 | OM告警浮动IP |  | 12
FusionStorage_OS_Upload_Password | 上传os | os安装 | FusionStorage | eFclOiQ2+xOhuHAMKjeFwNoqVlVWmkBodeHL96D5PaM= | 14 | FusionStorage Block | admin密码 |  | 12
FusionStorage_performanceMonitorPeriod | 部署FSA组件 | 配置FusionStorage Block | FusionStorage | 30 | 14 | 配置向导 | 性能监控周期 |  | 12
FusionStorage_poolType | 部署FSA组件 | 配置FusionStorage Block | FusionStorage | sas2copy | 14 | 配置向导 | 存储池类型 |  | 12
FusionStorage_privateKeyPassword | 部署FSA组件 | 安装FSA组件 | FusionStorage | ygnyCKBYALBb0mpjd7WzU3yy1908Iohs7qnwi2gpCFA= | 14 | 安装FSA-公钥认证 | 私钥密码 |  | 12
FusionStorage_privateKeyPath | 部署FSA组件 | 安装FSA组件 | FusionStorage | /home/omm/.ssh/id_rsa/home/omm/.ssh | 14 | 安装FSA-公钥认证 | 私钥文件路径 |  | 12
FusionStorage_rootPassword | 部署FSA组件 | 安装FSA组件 | FusionStorage | ygnyCKBYALBb0mpjd7WzU3yy1908Iohs7qnwi2gpCFA= | 14 | 安装FSA-公钥认证 | root密码 |  | 12
FusionStorage_userName | 部署FSA组件 | 安装FSA组件 | FusionStorage | fsp | 14 | 安装FSA-公钥认证 | 服务器登录用户名 |  | 12
gray_gray_bussiness_password | gray | 添加业务帐号到DMK帐号仓库 | gray | HBUuG/nK3I9I8m09UVl9YqMT39b4p3o7ql6qBFKDC7o= | 14 | 调用链账户信息 | ssh用户的密码，该密码用于用户连接远程节点作密码认证 |  | 12
gray_gray_bussiness_user | gray | 添加业务帐号到DMK帐号仓库 | gray | gray | 14 | 调用链账户信息 | 目标主机的SSH用户名，该用户用于连接远程节点并执行部署服务。该帐号即为用户在安装节点创建的业务用户 |  | 12
gray_gray_bussiness_user_group | gray | 添加业务帐号到DMK帐号仓库 | gray | FusionSphere | 14 | 调用链账户信息 | 调用链业务帐号组名 |  | 12
gray_gray_ip | gray | 创建gray虚拟机 | gray | 172.10.14.17 | 14 | 主机信息 | gray虚拟机IP,容灾场景下为备用主机 |  | 12
gray_gray_ip_ha | gray | 创建gray虚拟机 | gray | 172.10.14.18 | 14 | 主机信息 | gray虚拟机IP,非容灾场景下不被创建，容灾场景下为生产主机 |  | 12
gray_gray_manager_group | gray | 创建安装调用链的DMK管理员帐号 | gray | FusionSphere | 14 | 调用链账户信息 | 调用链用户组的组名 |  | 12
gray_gray_manager_password | gray | 创建安装调用链的DMK管理员帐号 | gray | HBUuG/nK3I9I8m09UVl9YqMT39b4p3o7ql6qBFKDC7o= | 14 | 调用链账户信息 | 调用链在DMK上的业务管理帐号密码 |  | 12
gray_gray_manager_tmp_password | gray | 创建安装调用链的DMK管理员帐号 | gray | q3lpdG4vKAaOKEIsD33TURFscHNdUIfT/cO00bECojyKNCafmpjmR6ZkfsAyEBcl | 14 | 调用链账户信息 | 调用链在DMK上的业务管理帐号初始临时密码 |  | 12
gray_gray_manager_user | gray | 创建安装调用链的DMK管理员帐号 | gray | gray | 14 | 调用链账户信息 | 调用链在DMK上的业务管理帐号用户名 |  | 12
gray_gray_root_password | gray | 添加root帐号到DMK帐号仓库 | gray | HBUuG/nK3I9I8m09UVl9YqMT39b4p3o7ql6qBFKDC7o= | 14 | 调用链账户信息 | root帐号的密码，用于连接远程节点作密码认证。 |  | 12
gray_gray_root_user | gray | 添加root帐号到DMK帐号仓库 | gray | root | 14 | 调用链账户信息 | root帐号用户名，用于DMK首次连接远程安装节点执行环境初始化 |  | 12
gray_iam_domain_name | gray | DMK部署gray | gray | iam-cache-proxy.region01.cloud.cnaofx.gov.cn | 14 | iam 域名 | iam域名,用来对接logcenter |  | 12
gray_language | 安装ManageOne组件 | 安装部署系统 | gray | zh_CN | 14 | 名称 | 语言类型 |  | 12
haproxy_apicom_iaas_listens:domain:listen:listen_port | Haproxy | 安装HAProxy | haproxy | 7443 | 14 | DMK安装框架 | APICom前端端口 |  | 12
haproxy_apicom_iaas_listens:domain:listen:name | Haproxy | 安装HAProxy | haproxy | APICom | 14 | DMK安装框架 | APICom服务名称 |  | 12
haproxy_apicom_iaas_listens:domain:listen:server_port | Haproxy | 安装HAProxy | haproxy | 7443 | 14 | DMK安装框架 | APICom服务端口 |  | 12
haproxy_asschedule_iaas_listens:domain:listen:listen_port | Haproxy | 安装HAProxy | haproxy | 9443 | 14 | DMK安装框架 | AS-Schedule前端端口 |  | 12
haproxy_asschedule_iaas_listens:domain:listen:name | Haproxy | 安装HAProxy | haproxy | AS-Schedule | 14 | DMK安装框架 | AS-Schedule服务名称 |  | 12
haproxy_asschedule_iaas_listens:domain:listen:server_port | Haproxy | 安装HAProxy | haproxy | 9443 | 14 | DMK安装框架 | AS-Schedule服务端口 |  | 12
haproxy_assrv_iaas_listens:domain:listen:listen_port | Haproxy | 安装HAProxy | haproxy | 8443 | 14 | DMK安装框架 | AS-Service前端端口 |  | 12
haproxy_assrv_iaas_listens:domain:listen:name | Haproxy | 安装HAProxy | haproxy | AS-Service | 14 | DMK安装框架 | AS-Service服务名称 |  | 12
haproxy_assrv_iaas_listens:domain:listen:server_port | Haproxy | 安装HAProxy | haproxy | 7443 | 14 | DMK安装框架 | AS-Service服务端口 |  | 12
haproxy_ccs_iaas_listens:domain:listen:listen_port | Haproxy | 安装HAProxy | haproxy | 8889 | 14 | DMK安装框架 | CCS前端端口 |  | 12
haproxy_ccs_iaas_listens:domain:listen:name | Haproxy | 安装HAProxy | haproxy | CCS-Service | 14 | DMK安装框架 | CCS服务名称 |  | 12
haproxy_ccs_iaas_listens:domain:listen:server_port | Haproxy | 安装HAProxy | haproxy | 8889 | 14 | DMK安装框架 | CCS服务端口 |  | 12
haproxy_CES_Haproxy_CES-API_Listen_IP | Haproxy | 安装HAProxy | haproxy | 127.0.0.1 | 14 | DMK安装框架 | CES-API浮动IP |  | 12
haproxy_CES_Haproxy_CES-API_Server_IP01 | Haproxy | 安装HAProxy | haproxy | 127.0.0.1 | 14 | DMK安装框架 | CES-API固定IP列表 |  | 12
haproxy_CES_Haproxy_CES-API_Server_IP02 | Haproxy | 安装HAProxy | haproxy | 127.0.0.1 | 14 | DMK安装框架 | CES-API固定IP列表 |  | 12
haproxy_ces_haproxy_keepalived_float_ip | Haproxy | 安装HAProxy | haproxy | 127.0.0.1 | 14 | DMK安装框架 | 后端服务浮动IP列表 |  | 12
haproxy_ces_listens:domain:listen:listen_port | Haproxy | 安装HAProxy | haproxy | 5000 | 14 | DMK安装框架 | CES-API前端端口 |  | 12
haproxy_ces_listens:domain:listen:name | Haproxy | 安装HAProxy | haproxy | CES-API | 14 | DMK安装框架 | CES-API服务名称 |  | 12
haproxy_ces_listens:domain:listen:server_port | Haproxy | 安装HAProxy | haproxy | 5000 | 14 | DMK安装框架 | CES-API服务端口 |  | 12
haproxy_cts_iaas_listens:domain:listen:listen_port | Haproxy | 安装HAProxy | haproxy | 60000 | 14 | DMK安装框架 | CTS前端端口 |  | 12
haproxy_cts_iaas_listens:domain:listen:name | Haproxy | 安装HAProxy | haproxy | CTS-API | 14 | DMK安装框架 | CTS服务名称 |  | 12
haproxy_cts_iaas_listens:domain:listen:server_port | Haproxy | 安装HAProxy | haproxy | 60000 | 14 | DMK安装框架 | CTS服务端口 |  | 12
haproxy_haproxy_admin_group_name | Haproxy | 创建安装Haproxy的DMK管理员帐号 | haproxy | haproxy | 14 | 创建haproxy帐号 | haproxy 用户组 |  | 12
haproxy_haproxy_admin_username | Haproxy | 创建安装Haproxy的DMK管理员帐号 | haproxy | haproxy | 14 | 创建haproxy帐号 | haproxy在DMK上的业务管理帐号用户名 |  | 12
haproxy_Haproxy_APICom_Listen_IP | Haproxy | 安装HAProxy | haproxy | 172.10.14.62 | 14 | DMK安装框架 | APICom浮动IP |  | 12
haproxy_Haproxy_APICom_Server_IP01 | Haproxy | 安装HAProxy | haproxy | 172.10.14.12 | 14 | DMK安装框架 | APICom固定IP列表 |  | 12
haproxy_Haproxy_APICom_Server_IP02 | Haproxy | 安装HAProxy | haproxy | 172.10.14.13 | 14 | DMK安装框架 | APICom固定IP列表 |  | 12
haproxy_Haproxy_APIGW_Listen_IP | Haproxy | 安装HAProxy | haproxy | 172.10.14.3 | 14 | DMK安装框架 | APIGW浮动IP |  | 12
haproxy_Haproxy_APIGW_Listen_Port | Haproxy | 安装HAProxy | haproxy | 443 | 14 | DMK安装框架 | APIGW前端端口 |  | 12
haproxy_Haproxy_APIGW_Name | Haproxy | 安装HAProxy | haproxy | APIGW | 14 | DMK安装框架 | APIGW服务名称 |  | 12
haproxy_Haproxy_APIGW_Server_IP01 | Haproxy | 安装HAProxy | haproxy | 127.0.0.1 | 14 | DMK安装框架 | APIGW固定IP列表 |  | 12
haproxy_Haproxy_APIGW_Server_IP02 | Haproxy | 安装HAProxy | haproxy | 127.0.0.1 | 14 | DMK安装框架 | APIGW固定IP列表 |  | 12
haproxy_Haproxy_APIGW_Server_Port | Haproxy | 安装HAProxy | haproxy | 8086 | 14 | DMK安装框架 | APIGW服务端口 |  | 12
haproxy_Haproxy_AS-Schedule_Listen_IP | Haproxy | 安装HAProxy | haproxy | 127.0.0.1 | 14 | DMK安装框架 | AS-Schedule浮动IP |  | 12
haproxy_Haproxy_AS-Schedule_Server_IP01 | Haproxy | 安装HAProxy | haproxy | 127.0.0.1 | 14 | DMK安装框架 | AS-Schedule固定IP列表 |  | 12
haproxy_Haproxy_AS-Schedule_Server_IP02 | Haproxy | 安装HAProxy | haproxy | 127.0.0.1 | 14 | DMK安装框架 | AS-Schedule固定IP列表 |  | 12
haproxy_Haproxy_AS-Service_Listen_IP | Haproxy | 安装HAProxy | haproxy | 127.0.0.1 | 14 | DMK安装框架 | AS-Service浮动IP |  | 12
haproxy_Haproxy_AS-Service_Server_IP01 | Haproxy | 安装HAProxy | haproxy | 127.0.0.1 | 14 | DMK安装框架 | AS-Service固定IP列表 |  | 12
haproxy_Haproxy_AS-Service_Server_IP02 | Haproxy | 安装HAProxy | haproxy | 127.0.0.1 | 14 | DMK安装框架 | AS-Service固定IP列表 |  | 12
haproxy_haproxy_business_user_password | Haproxy | 初始化管理节点 | haproxy | 0OXqVbWtVmp4trEBs1OreTGYlOTc54FgLa6h34bZqso= | 14 | 账号信息 | Haproxy所有节点的业务帐号密码 |  | 12
haproxy_haproxy_business_username | Haproxy | 初始化管理节点 | haproxy | ulb | 14 | 账号信息 | Haproxy所有节点的业务帐号名称 |  | 12
haproxy_Haproxy_CCS_Listen_IP | Haproxy | 安装HAProxy | haproxy | 172.10.14.63 | 14 | DMK安装框架 | CCS浮动IP |  | 12
haproxy_Haproxy_CCS_Server_IP01 | Haproxy | 安装HAProxy | haproxy | 172.10.14.22 | 14 | DMK安装框架 | CCS固定IP列表 |  | 12
haproxy_Haproxy_CCS_Server_IP02 | Haproxy | 安装HAProxy | haproxy | 172.10.14.23 | 14 | DMK安装框架 | CCS固定IP列表 |  | 12
haproxy_Haproxy_CTS_Listen_IP | Haproxy | 安装HAProxy | haproxy | 127.0.0.1 | 14 | DMK安装框架 | CTS浮动IP |  | 12
haproxy_Haproxy_CTS_Server_IP01 | Haproxy | 安装HAProxy | haproxy | 127.0.0.1 | 14 | DMK安装框架 | CTS固定IP列表 |  | 12
haproxy_Haproxy_CTS_Server_IP02 | Haproxy | 安装HAProxy | haproxy | 127.0.0.1 | 14 | DMK安装框架 | CTS固定IP列表 |  | 12
haproxy_haproxy_log_path | Haproxy | 安装HAProxy | haproxy | /var/log/haproxy | 14 | DMK安装框架 | 服务日志路径 |  | 12
haproxy_haproxy_os_admin_password | Haproxy | 添加root帐号到DMK帐号仓库 | haproxy | JMM3HDMbslmJ/eUOgFr9HCD9ZC5eQqWGBf995OsYUQc= | 14 | 注册root帐号 | root密码 |  | 12
haproxy_haproxy_os_admin_username | Haproxy | 添加root帐号到DMK帐号仓库 | haproxy | root | 14 | 注册root帐号 | haproxy的root用户名称 |  | 12
haproxy_haproxy_os_business_user_group_name | Haproxy | 初始化管理节点 | haproxy | wheel | 14 | 创建业务帐号 | 业务帐号组名 |  | 12
haproxy_Haproxy_RTS_Listen_IP | Haproxy | 安装HAProxy | haproxy | 172.10.14.68 | 14 | DMK安装框架 | RTS浮动IP |  | 12
haproxy_Haproxy_RTS_Listen_Port01 | Haproxy | 安装HAProxy | haproxy | 8004 | 14 | DMK安装框架 | RTS前端端口 |  | 12
haproxy_Haproxy_RTS_Listen_Port02 | Haproxy | 安装HAProxy | haproxy | 8025 | 14 | DMK安装框架 | RTS前端端口 |  | 12
haproxy_Haproxy_RTS_Listen_Port03 | Haproxy | 安装HAProxy | haproxy | 8060 | 14 | DMK安装框架 | RTS前端端口 |  | 12
haproxy_Haproxy_RTS_Name | Haproxy | 安装HAProxy | haproxy | RTS | 14 | DMK安装框架 | RTS服务名称 |  | 12
haproxy_Haproxy_RTS_Server_IP01 | Haproxy | 安装HAProxy | haproxy | 172.10.14.64 | 14 | DMK安装框架 | RTS固定IP列表 |  | 12
haproxy_Haproxy_RTS_Server_IP02 | Haproxy | 安装HAProxy | haproxy | 172.10.14.65 | 14 | DMK安装框架 | RTS固定IP列表 |  | 12
haproxy_Haproxy_RTS_Server_Port01 | Haproxy | 安装HAProxy | haproxy | 8004 | 14 | DMK安装框架 | RTS服务端口 |  | 12
haproxy_Haproxy_RTS_Server_Port02 | Haproxy | 安装HAProxy | haproxy | 8025 | 14 | DMK安装框架 | RTS服务端口 |  | 12
haproxy_Haproxy_RTS_Server_Port03 | Haproxy | 安装HAProxy | haproxy | 8060 | 14 | DMK安装框架 | RTS服务端口 |  | 12
haproxy_Haproxy_SDR_Agent_Listen_IP | Haproxy | 安装HAProxy | haproxy | 172.10.14.53 | 14 | DMK安装框架 | SDR浮动IP |  | 12
haproxy_Haproxy_SDR_Agent_Server_IP01 | Haproxy | 安装HAProxy | haproxy | 172.10.14.14 | 14 | DMK安装框架 | SDR固定IP列表 |  | 12
haproxy_Haproxy_SDR_Agent_Server_IP02 | Haproxy | 安装HAProxy | haproxy | 172.10.14.15 | 14 | DMK安装框架 | SDR固定IP列表 |  | 12
haproxy_Haproxy_SDR_Controller_Listen_IP | Haproxy | 安装HAProxy | haproxy | 172.10.14.54 | 14 | DMK安装框架 | SDR-Controller浮动IP |  | 12
haproxy_Haproxy_SDR_Controller_Server_IP01 | Haproxy | 安装HAProxy | haproxy | 172.10.14.16 | 14 | DMK安装框架 | SDR-Controller固定IP列表 |  | 12
haproxy_Haproxy_SDR_Controller_Server_IP02 | Haproxy | 安装HAProxy | haproxy | 172.10.14.17 | 14 | DMK安装框架 | SDR-Controller固定IP列表 |  | 12
haproxy_Haproxy_SMN_Listen_IP | Haproxy | 安装HAProxy | haproxy | 127.0.0.1 | 14 | DMK安装框架 | SMN浮动IP |  | 12
haproxy_Haproxy_SMN_Listen_Port | Haproxy | 安装HAProxy | haproxy | 443 | 14 | DMK安装框架 | SMN前端端口 |  | 12
haproxy_Haproxy_SMN_Name | Haproxy | 安装HAProxy | haproxy | SMN | 14 | DMK安装框架 | SMN服务名称 |  | 12
haproxy_Haproxy_SMN_PS_Listen_IP | Haproxy | 安装HAProxy | haproxy | 172.10.14.57 | 14 | DMK安装框架 | SMN_PS浮动IP |  | 12
haproxy_Haproxy_SMN_PS_Listen_Port | Haproxy | 安装HAProxy | haproxy | 443 | 14 | DMK安装框架 | SMN_PS前端端口 |  | 12
haproxy_Haproxy_SMN_PS_Server_IP01 | Haproxy | 安装HAProxy | haproxy | 127.0.0.1 | 14 | DMK安装框架 | SMN_PS固定IP列表 |  | 12
haproxy_Haproxy_SMN_PS_Server_IP02 | Haproxy | 安装HAProxy | haproxy | 127.0.0.1 | 14 | DMK安装框架 | SMN_PS固定IP列表 |  | 12
haproxy_Haproxy_SMN_PS_Server_Port | Haproxy | 安装HAProxy | haproxy | 8086 | 14 | DMK安装框架 | SMN_PS服务端口 |  | 12
haproxy_Haproxy_SMN_Server_IP01 | Haproxy | 安装HAProxy | haproxy | 172.10.14.16 | 14 | DMK安装框架 | SMN固定IP列表 |  | 12
haproxy_Haproxy_SMN_Server_IP02 | Haproxy | 安装HAProxy | haproxy | 172.10.14.17 | 14 | DMK安装框架 | SMN固定IP列表 |  | 12
haproxy_Haproxy_SMN_Server_Port | Haproxy | 安装HAProxy | haproxy | 8086 | 14 | DMK安装框架 | SMN服务端口 |  | 12
haproxy_Haproxy_TaskCenter_Listen_IP | Haproxy | 安装HAProxy | haproxy | 172.10.14.2 | 14 | DMK安装框架 | TaskCenter浮动IP |  | 12
haproxy_Haproxy_TaskCenter_Server_IP01 | Haproxy | 安装HAProxy | haproxy | 172.10.14.14 | 14 | DMK安装框架 | TaskCenter固定IP列表 |  | 12
haproxy_Haproxy_TaskCenter_Server_IP02 | Haproxy | 安装HAProxy | haproxy | 172.10.14.15 | 14 | DMK安装框架 | TaskCenter固定IP列表 |  | 12
haproxy_haproxy_ui_admin_password | Haproxy | 创建安装Haproxy的DMK管理员帐号 | haproxy | JMM3HDMbslmJ/eUOgFr9HCD9ZC5eQqWGBf995OsYUQc= | 14 | 创建haproxy帐号 | haproxy的DMK账号密码 |  | 12
haproxy_Haproxy_VPC-Service_Listen_IP | Haproxy | 安装HAProxy | haproxy | 172.10.14.5 | 14 | DMK安装框架 | VPC-Service浮动IP |  | 12
haproxy_Haproxy_VPC-Service_Server_IP01 | Haproxy | 安装HAProxy | haproxy | 172.10.14.14 | 14 | DMK安装框架 | VPC-Service固定IP列表 |  | 12
haproxy_Haproxy_VPC-Service_Server_IP02 | Haproxy | 安装HAProxy | haproxy | 172.10.14.15 | 14 | DMK安装框架 | VPC-Service固定IP列表 |  | 12
haproxy_Haproxy_VPC-Service_Server_IP03 | Haproxy | 安装HAProxy | haproxy | 172.10.14.16 | 14 | DMK安装框架 | VPC-Service固定IP列表 |  | 12
haproxy_init_iaas_haproxy_hostname1 | Haproxy | 初始化管理节点 | haproxy | HAPROXY01 | 14 | 主机信息 | 主机信息 |  | 12
haproxy_init_iaas_haproxy_hostname2 | Haproxy | 初始化管理节点 | haproxy | HAPROXY02 | 14 | 主机信息 | 主机信息 |  | 12
haproxy_init_iaas_haproxy_ip1 | Haproxy | 初始化管理节点 | haproxy | 172.10.14.10 | 14 | 主机信息 | 主机信息 |  | 12
haproxy_init_iaas_haproxy_ip2 | Haproxy | 初始化管理节点 | haproxy | 172.10.14.11 | 14 | 主机信息 | 主机信息 |  | 12
haproxy_sdr_controller_iaas_listens:domain:listen:listen_port | Haproxy | 安装HAProxy | haproxy | 9443 | 14 | DMK安装框架 | SDR-Controller前端端口 |  | 12
haproxy_sdr_controller_iaas_listens:domain:listen:name | Haproxy | 安装HAProxy | haproxy | SDR-Controller | 14 | DMK安装框架 | SDR-Controller服务名称 |  | 12
haproxy_sdr_controller_iaas_listens:domain:listen:server_port | Haproxy | 安装HAProxy | haproxy | 9443 | 14 | DMK安装框架 | SDR-Controller服务端口 |  | 12
haproxy_sdr_iaas_listens:domain:listen:listen_port | Haproxy | 安装HAProxy | haproxy | 9443 | 14 | DMK安装框架 | SDR前端端口 |  | 12
haproxy_sdr_iaas_listens:domain:listen:server_port | Haproxy | 安装HAProxy | haproxy | 9443 | 14 | DMK安装框架 | SDR服务端口 |  | 12
haproxy_target_disk | Haproxy | 初始化管理节点 | haproxy | vdb | 14 | 挂载磁盘 | 文件系统大小 |  | 12
haproxy_taskcenter_iaas_listens:domain:listen:listen_port | Haproxy | 安装HAProxy | haproxy | 9527 | 14 | DMK安装框架 | TaskCenter前端端口 |  | 12
haproxy_taskcenter_iaas_listens:domain:listen:name | Haproxy | 安装HAProxy | haproxy | TaskCenter-Service | 14 | DMK安装框架 | TaskCenter服务名称 |  | 12
haproxy_taskcenter_iaas_listens:domain:listen:server_port | Haproxy | 安装HAProxy | haproxy | 9527 | 14 | DMK安装框架 | TaskCenter服务端口 |  | 12
haproxy_vpcsrv_iaas_listens:domain:listen:listen_port | Haproxy | 安装HAProxy | haproxy | 8443 | 14 | DMK安装框架 | VPC-Service前端端口 |  | 12
haproxy_vpcsrv_iaas_listens:domain:listen:name | Haproxy | 安装HAProxy | haproxy | VPC-Service | 14 | DMK安装框架 | VPC-Service服务名称 |  | 12
haproxy_vpcsrv_iaas_listens:domain:listen:server_port | Haproxy | 安装HAProxy | haproxy | 7443 | 14 | DMK安装框架 | VPC-Service服务端口 |  | 12
IMCS_alarm_userId | IMCS | 安装镜像转换 | IMCS | thirdparty | 14 | 安装镜像转换 | OperationCenter对接帐户 |  | 12
IMCS_alarm_value | IMCS | 安装镜像转换 | IMCS | d2NjX2NyeXB0ATQxNDU1MzVGNDM0MjQzOzMxMzYzMDM2MzMzNjM1MzA0MTM3MzczMTM4MzEzNTM4NDQzMTM4MzQ0MzM4MzkzNDQ1Mzc0NjMwMzI0MTMyNDY7OzM1MzAzMDMwMzA7QzVGRjI0MzlFNzg4MjIzRTAzNUUyOTc0OUUwQUMyMEM7M0Y0RDNCOTFCQjREMjc2Njs | 14 | 安装镜像转换 | OperationCenter对接帐户密码 |  | 12
IMCS_api_admin_password | IMCS | 组合API管理员账号密码 | IMCS | ewmWqa1smDHa+eKOgXHODTr722bmU2OZatQALe9fJlU= | 14 | 组合API管理员账号密码 | 组合API管理员账号密码 |  | 12
IMCS_db_primity_host_ip | IMCS | 安装镜像转换 | IMCS | 172.10.14.20 | 14 | 安装镜像转换 | 数据库主节点IP |  | 12
IMCS_db_slave_host_ip | IMCS | 安装镜像转换 | IMCS | 172.10.14.21 | 14 | 安装镜像转换 | 数据库备节点IP |  | 12
IMCS_dc2_without_obs | IMCS | 配置glance对接OBS | IMCS | True | 14 | 注册IMCS服务 | 是否安装OBS |  | 12
IMCS_gaussdb_floatIp | IMCS | 安装镜像转换 | IMCS | 172.10.14.9 | 14 | 安装镜像转换 | 数据库的浮动IP地址 |  | 12
IMCS_gaussdb_name | IMCS | 安装镜像转换 | IMCS | taskmgr | 14 | 安装镜像转换 | 数据库的库名 |  | 12
IMCS_gaussdb_port | IMCS | 安装镜像转换 | IMCS | 5432 | 14 | 安装镜像转换 | 数据库的端口 |  | 12
IMCS_gaussdb_user_passwd | IMCS | 安装镜像转换 | IMCS | 8PvKNL7UrhO8XekkWU0fEHlhcDAjQXVS3ZL/rSnvcrX1wCoe8EG26g== | 14 | 安装镜像转换 | 数据库用户的密码 |  | 12
IMCS_glance_obs_protocol | IMCS | 配置glance对接OBS | IMCS | HTTPS | 14 | 注册IMCS服务 | 对接OBS协议类型 |  | 12
IMCS_global_obs_domain | IMCS | 配置glance对接OBS | IMCS | https://:443 | 14 | 注册IMCS服务 | 全局OBS域名 |  | 12
IMCS_global_obs_ip | IMCS | 配置glance对接OBS | IMCS |  | 14 | 注册IMCS服务 | 全局OBS IP |  | 12
IMCS_iam_ip | IMCS | 在silvan注册镜像转换 | IMCS |  | 14 | 注册IMCS服务 | iam地址 |  | 12
IMCS_imcs_admin_group_name | IMCS | 创建安装镜像转换的DMK管理员帐号 | IMCS | ApiCom | 14 | 创建IMCS帐号 | IMCS 用户组名 |  | 12
IMCS_imcs_admin_username | IMCS | 创建安装镜像转换的DMK管理员帐号 | IMCS | imcs | 14 | 创建IMCS帐号 | IMCS 在DMK上的业务管理帐号用户名 |  | 12
IMCS_imcs_ip1 | IMCS | 初始化管理节点 | IMCS | 172.10.14.12 | 14 | 主机信息 | 主机信息 |  | 12
IMCS_imcs_ip2 | IMCS | 初始化管理节点 | IMCS | 172.10.14.13 | 14 | 主机信息 | 主机信息 |  | 12
IMCS_imcs_os_admin_password | IMCS | 创建root帐号到DMK仓库 | IMCS | JMM3HDMbslmJ/eUOgFr9HCD9ZC5eQqWGBf995OsYUQc= | 14 | 注册root帐号 | 登陆密码 |  | 12
IMCS_imcs_os_admin_username | IMCS | 创建root帐号到DMK仓库 | IMCS | root | 14 | 注册root帐号 | IMCS服务登陆DMK的用户名称 |  | 12
IMCS_imcs_os_business_password | IMCS | 初始化管理节点 | IMCS | $6$aurzDoOYJLccyEep$Vu6CQFqv8yba4Ci4NL8u8ugBT5lJBy0IdiJI6GecmGghO3MZagasUo7gygBeaKMIrGjm4EIXTpQ3jpDXYLu/q0 | 14 | 创建业务帐号 | 业务账户密码 |  | 12
IMCS_imcs_os_business_username | IMCS | 初始化管理节点 | IMCS | sysadmin | 14 | 账号及密码 | IMCS虚拟机节点的业务帐号用户名 |  | 12
IMCS_imcs_ui_admin_password | IMCS | 创建安装镜像转换的DMK管理员帐号 | IMCS | vIYGKQwXMQIcKGdMjgLBrjzT1RTTS9zw5VvlUfT8ErA= | 14 | 创建IMCS帐号 | 业务管理账号密码 |  | 12
IMCS_ims_external_global_domain_name | IMCS | 在silvan注册镜像转换 | IMCS | ims.region01.cloud.cnaofx.gov.cn | 14 | 注册IMS服务 | ims对外访问域名 |  | 12
IMCS_ims_maxdisk_size | IMCS | 安装镜像转换 | IMCS | 128 | 14 | 安装镜像转换 | 支持的最大磁盘容量 |  | 12
IMCS_ip_white_list | IMCS | 安装镜像转换 | IMCS | 172.10.14.10¦172.10.14.11 | 14 | 安装镜像转换 | 白名单，配置为haproxy的所有IP地址 |  | 12
IMCS_jdk_pkg_name | IMCS | 安装镜像转换 | IMCS | jre-8u152-security-linux-x64.tar.gz | 14 | 安装镜像转换 | JRE安装包名称 |  | 12
IMCS_jdk_pkg_path | IMCS | 安装镜像转换 | IMCS | jre1.8.0_152 | 14 | 安装镜像转换 | JRE安装包路径配置 |  | 12
IMCS_jdk_version | IMCS | 安装镜像转换 | IMCS | 8u152 | 14 | 安装镜像转换 | 镜像转换使用的JRE版本号 |  | 12
IMCS_language | IMCS | 在silvan注册镜像转换 | IMCS | en-us | 14 | 注册IMCS服务 | language |  | 12
IMCS_login_password | IMCS | 添加业务帐号到DMK帐号仓库 | IMCS | m1mm5YEfop9cpGAi9wD4AqBb/LsJDgaE0zd2WbgIV4Q= | 14 | 账号及密码 | IMCS虚拟机节点的业务帐号密码 |  | 12
IMCS_obs_address | IMCS | 在silvan注册镜像转换 | IMCS |  | 14 | 注册IMCS服务 | obs的地址 |  | 12
IMCS_obs_domain_name | IMCS | 配置glance对接OBS | IMCS | https://:443 | 14 | 注册IMCS服务 | obs的域名 |  | 12
IMCS_obs_region | IMCS | 配置glance对接OBS | IMCS |  | 14 | 注册IMCS服务 | obs区域 |  | 12
IMCS_obs_service_to_region.id | IMCS | 在silvan注册镜像转换 | IMCS | uds | 14 | 注册IMCS服务 | obs的id |  | 12
IMCS_region_id | IMCS | 在silvan注册镜像转换 | IMCS | region01 | 14 | 注册IMCS服务 | region的id信息 |  | 12
IMCS_service | IMCS | 在silvan注册镜像转换 | IMCS | https://console-static.cloud.cnaofx.gov.cn | 14 | 注册IMCS服务 | 服务域名 |  | 12
IMCS_service_to_region.address | IMCS | 在silvan注册镜像转换 | IMCS | ims-api.region01.cloud.cnaofx.gov.cn | 14 | 注册IMCS服务 | 服务的address信息 |  | 12
IMCS_service_to_region.port | IMCS | 在silvan注册镜像转换 | IMCS | 7443 | 14 | 注册IMCS服务 | 服务的port信息 |  | 12
IMCS_silvan IP | IMCS | 在silvan注册镜像转换 | IMCS |  | 14 | 注册IMCS服务 | silvan IP |  | 12
IMCS_silvan port | IMCS | 在silvan注册镜像转换 | IMCS | 8086 | 14 | 注册IMCS服务 | silvan port |  | 12
LVS_bindings_back_ends_ip | LVS | 安装LVS | LVS | 172.10.15.5,172.10.15.6 | 14 | 代理配置 | Nginx的IP地址 |  | 12
LVS_bindings_ip | LVS | 安装LVS | LVS | 172.10.15.15 | 14 | 代理配置 | LVS的浮动IP |  | 12
LVS_init_lvs_hostname1 | LVS | 初始化管理节点 | LVS |  | 14 | 主机信息 | LVS01节点名称 |  | 12
LVS_init_lvs_hostname2 | LVS | 初始化管理节点 | LVS |  | 14 | 主机信息 | LVS02节点名称 |  | 12
LVS_init_lvs_ip1 | LVS | 初始化管理节点 | LVS | 172.10.15.3 | 14 | 主机信息 | LVS01节点IP地址 |  | 12
LVS_init_lvs_ip2 | LVS | 初始化管理节点 | LVS | 172.10.15.4 | 14 | 主机信息 | LVS02节点IP地址 |  | 12
LVS_lvs_admin_group_name | LVS | 创建安装LVS的DMK管理员帐号 | LVS | LVS | 14 | 创建LVS帐号 | LVS 的DMK账号所属组名 |  | 12
LVS_lvs_admin_username | LVS | 创建安装LVS的DMK管理员帐号 | LVS | LVS | 14 | 创建LVS帐号 | LVS 的DMK帐号名称 |  | 12
LVS_lvs_bond_interface | LVS | 初始化管理节点 | LVS | eth0 | 14 | 主机信息 | 网卡名称 |  | 12
LVS_lvs_float_ip | LVS | 配置LVS后端real server | LVS | 172.10.15.15 | 14 | 代理配置 | LVS浮动IP地址 |  | 12
LVS_lvs_os_admin_password | LVS | 添加root帐号到DMK帐号仓库 | LVS | JMM3HDMbslmJ/eUOgFr9HCD9ZC5eQqWGBf995OsYUQc= | 14 | 注册root帐号 | LVS的root密码 |  | 12
LVS_lvs_os_admin_username | LVS | 添加root帐号到DMK帐号仓库 | LVS | root | 14 | 注册root帐号 | lvs的root用户名 |  | 12
LVS_lvs_os_business_password | LVS | 初始化管理节点 | LVS | 0OXqVbWtVmp4trEBs1OreTGYlOTc54FgLa6h34bZqso= | 14 | 账号及密码 | LVS的ulb账号对应的密码 |  | 12
LVS_lvs_os_business_user_group_name | LVS | 初始化管理节点 | LVS | wheel | 14 | 创建业务帐号 | 业务帐号组名 |  | 12
LVS_lvs_os_business_username | LVS | 初始化管理节点 | LVS | ulb | 14 | 账号及密码 | LVS节点登录账号 |  | 12
LVS_lvs_ui_admin_password | LVS | 创建安装LVS的DMK管理员帐号 | LVS | JMM3HDMbslmJ/eUOgFr9HCD9ZC5eQqWGBf995OsYUQc= | 14 | 创建LVS帐号 | LVS的DMK账号密码 |  | 12
LVS_mount_mapping | LVS | 初始化管理节点 | LVS | {disk_size:DEFAULT,disk_index:1,mount_point:/var/log} | 14 | 挂载磁盘 | 分区信息 |  | 12
LVS_root_sudo_password | LVS | 添加root帐号到DMK帐号仓库 | LVS | w4NLSJTOm65KLpf6ilvyfj4u4Jpv9Thl2oIBNjvIxaw= | 14 | 001账号及密码 | LVS节点root密码 |  | 12
LVS_target_disk | LVS | 初始化管理节点 | LVS | vdb | 14 | 挂载磁盘 | 文件系统参数 |  | 12
ManageOne_accessSystemName | 安装ManageOne组件 | 配置FusionSphere OpenStack对接 | ManageOne | openstackFM | 14 | 名称 | 和CloudOpera OperationCenter对接的系统名称 |  | 12
ManageOne_apigw_os_admin_password | 安装ManageOne组件 | 添加帐号到DMK帐号仓库 | ManageOne | JMM3HDMbslmJ/eUOgFr9HCD9ZC5eQqWGBf995OsYUQc= | 14 | 注册root帐号 | 登陆密码 |  | 12
ManageOne_apigw_os_apigw_password | 安装ManageOne组件 | 添加帐号到DMK帐号仓库 | ManageOne | Or2sTp5WC8YxI2rAJpPDETeum8y7YPtz/W3oLBxwXBU= | 14 | 注册apigateway业务帐号 | 登陆密码 |  | 12
ManageOne_apigw_os_apigw_username | 安装ManageOne组件 | 添加帐号到DMK帐号仓库 | ManageOne | apigateway | 14 | 注册apigateway业务帐号 | DMK登陆APIGateway的用户名称 |  | 12
ManageOne_apimgr_tool_version | 安装ManageOne组件 | 主备方式安装DMK | ManageOne | 1.0.8 | 14 | DMK 节点信息 | apimgr_tool版本号 |  | 12
ManageOne_authPsd | 安装ManageOne组件 | 配置FusionSphere OpenStack对接 | ManageOne | dSncjjh+iN1aZiSLZjW/89wCqB7VjMdUpDccPduztUk= | 14 | 名称 | OpenStack授权认证密码 |  | 12
ManageOne_authType | 安装ManageOne组件 | 配置FusionSphere OpenStack对接 | ManageOne | SHA | 14 | 名称 | 授权认证协议 |  | 12
ManageOne_BERServicePort | 对接HiCloud系统 |  | ManageOne | 26330 | 14 | 名称 | 微服务BackendERService的端口号 |  | 12
ManageOne_business_login_password_encrypt | 安装ManageOne组件 | 初始化管理节点 | ManageOne | $5$vpc$Yx3C75bKmxnLxf2k4nhNx4KOScGUmW.k8VHrpBfxFt2 | 14 | 001账号及密码 | vpc业务账号登陆虚拟机密码 |  | 12
ManageOne_business_user_username | 安装ManageOne组件 | 添加业务帐号到DMK帐号仓库 | ManageOne | mo | 14 | 001账号及密码 | vpc虚拟机业务账号用户名 |  | 12
ManageOne_Call_Chain_Ip | 安装ManageOne组件 | 安装业务服务 | ManageOne | 172.10.14.17 | 14 | IP | 运营侧操作日志跳转调用链IP |  | 12
ManageOne_Call_Chain_Port | 安装ManageOne组件 | 安装业务服务 | ManageOne | 9999 | 14 | 端口 | 运营侧操作日志跳转调用链端口 |  | 12
ManageOne_ccsip | ManageOne对接 | 配置FusionSphere OpenStack对接 | ManageOne | 172.10.14.63 | 14 | 名称 | CCS云服务系统ip |  | 12
ManageOne_ccsPort | 安装ManageOne组件 | 配置CloudService对接 | ManageOne | 8889 | 14 | 名称 | 对接的CCS云服务系统的IP备用地址 |  | 12
ManageOne_ccsRegion | 安装ManageOne组件 | 配置CloudService对接 | ManageOne | Global | 14 | 名称 | 对接的CCS云服务系统对应的驱动管理所属的部署区域 |  | 12
ManageOne_ccsVersion | 安装ManageOne组件 | 配置CloudService对接 | ManageOne | V100R006C00 | 14 | 名称 | CCS云服务系统的版本信息 |  | 12
ManageOne_cesPort | 安装ManageOne组件 | 配置CloudService对接 | ManageOne | 8889 | 14 | 名称 | 对接的CES云服务系统的IP备用地址 |  | 12
ManageOne_cesRegion | 安装ManageOne组件 | 配置CloudService对接 | ManageOne | Global | 14 | 名称 | 对接的CES云服务系统对应的驱动管理所属的部署区域 |  | 12
ManageOne_cesVersion | 安装ManageOne组件 | 配置CloudService对接 | ManageOne | V100R006C00 | 14 | 名称 | CES云服务系统的版本信息 |  | 12
ManageOne_Console_Address | 安装ManageOne组件 | 安装业务服务 | ManageOne |  | 14 | 名称 | 运营面console域名 |  | 12
ManageOne_consoleAdminPasswd | 安装ManageOne组件 | 配置业务参数 | ManageOne | AiTEQExIaBm5SZLJYGIMlLQ7eatO+4LR16eqsqps8sM= | 14 | 密码 | iam内置用户console_admin密码 |  | 12
ManageOne_cps_os_username_password | ManageOne vm |  | ManageOne | 9yr6+brs7i/tlTsG9q2CPc7D4L3KI4lFDEex6Pd0r2c= | 14 | 密码 | 导入环境变量时输入的密码 |  | 12
ManageOne_cps_web_psd | ManageOne对接 | 注册region和endpoint | ManageOne | B87ECfF7JkBYbEePYA4xhQ5SHVBXsKVBv0FJqGPtTEc= | 14 | 密码 | CPS web登录密码 |  | 12
ManageOne_cps_web_usrname | ManageOne对接 | 注册region和endpoint | ManageOne | admin | 14 | 名称 | CPS web登录用户名 |  | 12
ManageOne_dmk_os_business_user_password | DMK | 信息收集 | ManageOne | JMM3HDMbslmJ/eUOgFr9HCD9ZC5eQqWGBf995OsYUQc= | 14 | DMK帐号信息 | OS业务帐号密码 |  | 12
ManageOne_dmk_os_business_username | DMK | 信息收集 | ManageOne | dmk | 14 | DMK帐号信息 | OS业务账户 |  | 12
ManageOne_dnsIp01 | 安装ManageOne组件 | Internet DNS服务地址1 | ManageOne | 172.10.14.22 | 14 | IP | Specifies the upper-level Internet DNS service IP address 1 connected to DNS_Internal |  | 12
ManageOne_dnsIp01 | 安装ManageOne组件 | Internet DNS服务地址1 | ManageOne | 172.10.14.22 | 14 | IP | Specifies the upper-level Internet DNS service IP address 1 connected to DNS_Internal |  | 12
ManageOne_dnsIp02 | 安装ManageOne组件 | Internet DNS服务地址2 | ManageOne | 172.10.14.23 | 14 | IP | Specifies the upper-level Internet DNS service IP address 1 connected to DNS_Internal |  | 12
ManageOne_dnsIp02 | 安装ManageOne组件 | Internet DNS服务地址2 | ManageOne | 172.10.14.23 | 14 | IP | Specifies the upper-level Internet DNS service IP address 1 connected to DNS_Internal |  | 12
ManageOne_emptySleepTime | 安装ManageOne组件 | 配置FusionSphere OpenStack对接 | ManageOne | 5 | 14 | 名称 | 发送周期(s) |  | 12
ManageOne_encrptPsd | 安装ManageOne组件 | 配置FusionSphere OpenStack对接 | ManageOne | dSncjjh+iN1aZiSLZjW/89wCqB7VjMdUpDccPduztUk= | 14 | 名称 | OpenStack数据加密密码 |  | 12
ManageOne_encrptType | 安装ManageOne组件 | 配置FusionSphere OpenStack对接 | ManageOne | AES-128 | 14 | 名称 | 数据加密协议 |  | 12
ManageOne_eSight_access_password | 安装eSight组件 |  | ManageOne | JNtbhG0gmIE4wtnTSWdaHYqcrlqRzOpDPgEaVcVsexM= | 14 | 密码 | eSight对接的密码 |  | 12
ManageOne_eSightFtpPsd | ManageOne对接 |  | ManageOne | dSncjjh+iN1aZiSLZjW/89wCqB7VjMdUpDccPduztUk= | 14 | 名称 | esight ftp密码 |  | 12
ManageOne_eSightFtpUsr | ManageOne对接 |  | ManageOne | sftpuser | 14 | 名称 | esight ftp用户 |  | 12
ManageOne_esightOssusrPsd | Manageone access eSight |  | ManageOne | wGbOShg+IwN2FoAVqkBF6ra4TnmFde+z4wQBLBUmfpw= | 14 | 密码 | eSight ossusr用户密码 |  | 12
ManageOne_esightPassword | ManageOne对接 | 配置FusionSphere OpenStack对接 | ManageOne |  | 14 | ip | esight后台用户密码 |  | 12
ManageOne_esightUser | ManageOne对接 | 配置FusionSphere OpenStack对接 | ManageOne |  | 14 | ip | esight后台用户 |  | 12
ManageOne_esVmGroup | 安装ManageOne组件 | 创建虚拟机 | ManageOne | ES | 14 | 名称 | 虚拟机组名称4 |  | 12
ManageOne_external_global_domain_name | 安装ManageOne组件 |  | ManageOne | cloud.cnaofx.gov.cn | 14 | 名称 |  |  | 12
ManageOne_flavor1 | 安装ManageOne组件 | 创建虚拟机 | ManageOne | 4/14/8/60 | 14 | 名称 | 虚拟机规格1 |  | 12
ManageOne_flavor2_1 | 安装ManageOne组件 | 创建虚拟机 | ManageOne | 6/22/8/130 | 14 | 名称 | 虚拟机规格2_1 |  | 12
ManageOne_flavor2_2 | 安装ManageOne组件 | 创建虚拟机 | ManageOne | 6/22/8/130 | 14 | 名称 | 虚拟机规格2_2 |  | 12
ManageOne_flavor3 | 安装ManageOne组件 | 创建虚拟机 | ManageOne | 4/12/8/200 | 14 | 名称 | 虚拟机规格3 |  | 12
ManageOne_flavor4 | 安装ManageOne组件 | 创建虚拟机 | ManageOne | 4/6/8/30 | 14 | 名称 | 虚拟机规格4 |  | 12
ManageOne_flavor5 | 安装ManageOne组件 | 创建虚拟机 | ManageOne | 4/10/8/500 | 14 | 名称 | 虚拟机规格5 |  | 12
ManageOne_flavor6 | 安装ManageOne组件 | 创建虚拟机 | ManageOne | 4/8/8/60 | 14 | 名称 | 虚拟机规格6 |  | 12
ManageOne_flavor7 | 安装ManageOne组件 | 创建虚拟机 | ManageOne | 4/8/8/100 | 14 | 名称 | 虚拟机规格7 |  | 12
ManageOne_flavor_es | 安装ManageOne组件 | 创建虚拟机 | ManageOne | 12/32/8/2000 | 14 | 名称 | 虚拟机规格6 |  | 12
ManageOne_ftpuserPasswd | 配置对接ManageOne组件 | 系统安全加固参数 | ManageOne | MMHsowdBJ1nhbjzv39NiVr/yzNCAgEnX6fohKAF5VZc= | 14 | 密码 | ftpuser用户的密码 |  | 12
ManageOne_global_domain_name | 安装ManageOne组件 |  | ManageOne | cloud.cnaofx.gov.cn | 14 | 名称 |  |  | 12
ManageOne_HELP_Nginx_Domain_Name | ManageOne对接 | 往Nginx上注册域名 | ManageOne | docs.cloud.cnaofx.gov.cn | 14 | 名称 | 帮助中心域名 |  | 12
ManageOne_hicloud01Ip | 对接HiCloud系统 |  | ManageOne |  | 14 | IP | HiCloud01节点IP地址 |  | 12
ManageOne_hicloud02Ip | 对接HiCloud系统 |  | ManageOne |  | 14 | IP | HiCloud02节点IP地址 |  | 12
ManageOne_hicloud03Ip | 对接HiCloud系统 |  | ManageOne |  | 14 | IP | HiCloud03节点IP地址 |  | 12
ManageOne_hicloudAuthType | 对接HiCloud系统 |  | ManageOne | iam_token | 14 | 名称 | 对接HiCloud系统认证类型 |  | 12
ManageOne_hiCloudDriverName | 对接HiCloud系统 |  | ManageOne | plugin_driver_v1_HiCloud | 14 | 名称 | hiCloud对接驱动名称 |  | 12
ManageOne_hicloudfloatip | ManageOne对接 | 配置FusionSphere OpenStack对接 | ManageOne |  | 14 | 名称 | hicloud浮动ip |  | 12
ManageOne_hicloudPassword | ManageOne对接 | 配置FusionSphere OpenStack对接 | ManageOne |  | 14 | 名称 | hicloud后台密码 |  | 12
ManageOne_hicloudPort | ManageOne对接 | 配置FusionSphere OpenStack对接 | ManageOne | 7999 | 14 | 名称 | hicloud端口 |  | 12
ManageOne_hicloudPsd | 对接HiCloud系统 |  | ManageOne | H9Tt6+7PW8CbJGJmPnVtPSBmlBJDAf6D100hVHXeuA4= | 14 | 名称 | 对接的HiCloud系统在IAM上的用户名 |  | 12
ManageOne_hiCloudRegion | 对接HiCloud系统 |  | ManageOne | Global | 14 | 名称 | 部署区域 |  | 12
ManageOne_hicloudStrategy | 对接HiCloud系统 |  | ManageOne | 不启用 | 14 | 名称 | HiCloud主备倒换策略 |  | 12
ManageOne_hicloudTenantUsr | 对接HiCloud系统 |  | ManageOne | op_service | 14 | 名称 | HiCloud对接用户在IAM上的租户名称 |  | 12
ManageOne_hicloudUser | ManageOne对接 | 配置FusionSphere OpenStack对接 | ManageOne |  | 14 | 名称 | hicloud后台用户 |  | 12
ManageOne_hicloudUsrName | 对接HiCloud系统 |  | ManageOne | vdc_admin | 14 | 名称 | 对接的HiCloud系统在IAM上的用户名 |  | 12
ManageOne_hiCloudVersion | 对接HiCloud系统 |  | ManageOne | V100R002C10 | 14 | 名称 | hicloud版本信息 |  | 12
ManageOne_iam.azname2 | 安装ManageOne组件 | 安装部署系统 | ManageOne | cn-global-1-b | 14 | 名称 | AZ_name可用区02 |  | 12
ManageOne_iam.azname3 | 安装ManageOne组件 | 安装部署系统 | ManageOne | cn-global-1-c | 14 | 名称 | AZ_name可用区03 |  | 12
ManageOne_iam.callbackurl | 安装ManageOne组件 | 安装业务服务 | ManageOne | console.cloud.com | 14 | 名称 | 用户切换角色后返回地址的URL |  | 12
ManageOne_iam.cloudtrace.domain | 安装ManageOne组件 | 安装业务服务 | ManageOne |  | 14 | 名称 | Cloud Trace服务的域名 |  | 12
ManageOne_iam.createproject | 安装ManageOne组件 | 安装业务服务 | ManageOne | FALSE | 14 | 名称 | 创建租户的project |  | 12
ManageOne_iam.gateway.name | 安装ManageOne组件 | 安装业务服务 | ManageOne |  | 14 | 名称 | API网关上IAM的域名 |  | 12
ManageOne_iam.gatewaylisten.url | 安装ManageOne组件 | 安装业务服务 | ManageOne |  | 14 | 名称 | API网关提供的广播接口 |  | 12
ManageOne_iam.globaldb.name | 安装ManageOne组件 | 安装数据库 | ManageOne | iam_global_db | 14 | 名称 | IAM global_db安装名称 |  | 12
ManageOne_iam.globaltmpl.name | 安装ManageOne组件 | 安装数据库 | ManageOne | iam_global_db | 14 | 名称 | IAM global_db模板名称 |  | 12
ManageOne_iam.helpcenter.domain | 安装ManageOne组件 | 安装业务服务 | ManageOne | https://docs.fb.fcs.com | 14 | 名称 | 帮助中心的域名 |  | 12
ManageOne_iam.hostmem.domain | 安装ManageOne组件 | 安装业务服务 | ManageOne | 10.190.156.215:8080 | 14 | 名称 | Console框架的Memcache服务的域名 |  | 12
ManageOne_iam.hostocsilvan.domain | 安装ManageOne组件 | 安装业务服务 | ManageOne | 10.64.169.242:8086 | 14 | 名称 | Silvan服务器的域名 |  | 12
ManageOne_iam.hostuds.domain | 安装ManageOne组件 | 安装业务服务 | ManageOne | https://192.168.10.1 | 14 | 名称 | 对象存储的域名 |  | 12
ManageOne_iam.install.authuiport | 安装ManageOne组件 | 安装业务服务 | ManageOne | 31943 | 14 | 名称 | IAM的Authui服务端口号 |  | 12
ManageOne_iam.isdouble.activity | 安装ManageOne组件 | 安装部署系统 | ManageOne | NO | 14 | 名称 | 是否支持iam双活 |  | 12
ManageOne_iam.samstore.pw | 安装ManageOne组件 | 安装业务服务 | ManageOne | xQ4NG9gFF+QBBavsuUyQH8GihU6nAd6fj9QoVckD2hA= | 14 | 密码 | SAML签名证书存放的证书库的访问密码 |  | 12
ManageOne_IAM_API_DOMAIN_Name | 安装ManageOne组件 | 安装业务服务 | ManageOne | iam-apigateway-proxy.cloud.cnaofx.gov.cn | 14 | 名称 | 注册apigateway的IAM域名 |  | 12
ManageOne_IAM_Nginx_Domain_Name | ManageOne对接 | 往Nginx上注册域名 | ManageOne | auth.cloud.cnaofx.gov.cn | 14 | 名称 | IAM域名 |  | 12
ManageOne_iamDbPsd | 安装ManageOne组件 |  | ManageOne | IOEC8hfeP6xhd1QcfaFfn0r1umqNmDUxATSDo3A8V/Q= | 14 | 密码 | iam数据库密码 |  | 12
ManageOne_iamDbUsr | 安装ManageOne组件 | 创建虚拟机 | ManageOne | dbuser | 14 | 名称 | iam db用户名 |  | 12
ManageOne_imageName | 安装ManageOne组件 | 创建虚拟机 | ManageOne | image-ManageOne | 14 | 名称 | 镜像名称 |  | 12
ManageOne_imageOs11Version | 安装ManageOne组件 | 创建虚拟机 | ManageOne | SUSE Linux Enterprise Server 11 SP3 64bit | 14 | 名称 | 操作系统版本 |  | 12
ManageOne_imageOs12Version | 安装ManageOne组件 | 创建虚拟机 | ManageOne | SUSE Linux Enterprise Server 12 SP2 64bit | 14 | 名称 | 操作系统版本 |  | 12
ManageOne_install_CRS_flag | 安装ManageOne组件 | 安装应用服务 | ManageOne |  | 14 | 名称 | 安装两级云标志 |  | 12
ManageOne_install_hybridcloud_flag | 安装ManageOne组件 |  | ManageOne | false | 14 | 标志 | 安装HybridCloud标志 |  | 12
ManageOne_install_IaaS_V_flag | 安装ManageOne组件 | 安装应用服务 | ManageOne |  | 14 | 名称 | 标识 |  | 12
ManageOne_install_logcenter_flag | 安装ManageOne组件 |  | ManageOne |  | 14 | 标志 | 安装LogCenter标志 |  | 12
ManageOne_langFormat | 安装ManageOne组件 | 配置FusionSphere OpenStack对接 | ManageOne | UTF-8 | 14 | 名称 | 编码类型 |  | 12
ManageOne_language | 安装ManageOne组件 | 安装部署系统 | ManageOne | zh_CN | 14 | 名称 | 语言类型 |  | 12
ManageOne_LogCenter.globaldb.name | 安装ManageOne组件 | 安装数据库 | ManageOne | mologcenterdbsvr | 14 | 名称 | logcenter global_db安装名称 |  | 12
ManageOne_logCenter.perform | 安装ManageOne组件 | 安装业务服务 | ManageOne | MO-LogCenter | 14 | 名称 | 应用服务包-特性集 |  | 12
ManageOne_LVS_Domain_Name | ManageOne对接 | 配置CloudService对接 | ManageOne | mo-lvs.cloud.cnaofx.gov.cn | 14 | 名称 | ManageOne的LVS域名 |  | 12
ManageOne_lvsIp | 安装ManageOne组件 | 配置FusionSphere OpenStack对接 | ManageOne | 172.10.14.49 | 14 | 名称 | CloudOpera OperationCenter侧配置的本端IP地址 |  | 12
ManageOne_lvsPort | 安装ManageOne组件 | 配置FusionSphere OpenStack对接 | ManageOne | 27367 | 14 | 名称 | CloudOpera OperationCenter侧openstack_FM告警上报时的端口 |  | 12
ManageOne_meterGroupName | ManageOne对接 |  | ManageOne | METERSFTP | 14 | 名称 | SFTP meter的组名 |  | 12
ManageOne_meterUsr | ManageOne对接 |  | ManageOne | meteradmin | 14 | 名称 | SFTP meter的用户名 |  | 12
ManageOne_mo.appserviceperform | 安装ManageOne组件 | 安装业务服务 | ManageOne | AdminPlane | 14 | 名称 | 应用服务包-特性集 |  | 12
ManageOne_mo.azname1 | 安装ManageOne组件 | 安装部署系统 | ManageOne | mo-global-1-a | 14 | 名称 | 可用区1 |  | 12
ManageOne_mo.azname2 | 安装ManageOne组件 | 安装部署系统 | ManageOne | mo-global-1-b | 14 | 名称 | 可用区2 |  | 12
ManageOne_mo.azname3 | 安装ManageOne组件 | 安装部署系统 | ManageOne | mo-global-1-c | 14 | 名称 | 可用区3 |  | 12
ManageOne_mo.BususeTLSv1Protocol | 安装ManageOne组件 | 安装部署服务 | ManageOne | false | 14 | 名称 | 部署服务-配置安装参数-Bus.useTLSv1Protocol |  | 12
ManageOne_mo.certdays | 安装ManageOne组件 | 安装部署系统 | ManageOne |  | 14 | 名称 | 证书有效期定制 |  | 12
ManageOne_mo.db01 | 安装ManageOne组件 | 安装业务服务 | ManageOne | regionAlias-ManageOne-DB01 | 14 | 名称 | ManageOne-DB01节点名称 |  | 12
ManageOne_mo.db01Name | 安装ManageOne组件 | 创建虚拟机 | ManageOne | ManageOne-DB01 | 14 | 名称 | ManageOne-DB01节点名称 |  | 12
ManageOne_mo.db02 | 安装ManageOne组件 | 安装业务服务 | ManageOne | regionAlias-ManageOne-DB02 | 14 | 名称 | ManageOne-DB02节点名称 |  | 12
ManageOne_mo.db02Name | 安装ManageOne组件 | 创建虚拟机 | ManageOne | ManageOne-DB02 | 14 | 名称 | ManageOne-DB02节点名称 |  | 12
ManageOne_mo.dbName | 安装ManageOne组件 | 创建虚拟机 | ManageOne | ManageOne | 14 | 名称 | ManageOne-DB节点名称 |  | 12
ManageOne_mo.dbpkgfilter | 安装ManageOne组件 | 安装数据库 | ManageOne | mocustom | 14 | 名称 | 部署DB-服务器配置-DB包筛选字符串 |  | 12
ManageOne_mo.dbtmplName | 安装ManageOne组件 | 安装数据库 | ManageOne | mo_admin_global_db | 14 | 名称 | 部署DB-服务器配置-模板 |  | 12
ManageOne_mo.deploy01Name | 安装ManageOne组件 | 安装业务服务 | ManageOne | ManageOne-Deploy01 | 14 | 名称 | ManageOne-Deploy01节点名称 |  | 12
ManageOne_mo.deploy02Name | 安装ManageOne组件 | 安装业务服务 | ManageOne | ManageOne-Deploy02 | 14 | 名称 | ManageOne-Deploy02节点名称 |  | 12
ManageOne_mo.deployName | 安装ManageOne组件 | 创建虚拟机 | ManageOne | ManageOne | 14 | 名称 | ManageOne-Deploy节点名称 |  | 12
ManageOne_mo.deployperform | 安装ManageOne组件 | 安装部署服务 | ManageOne | AdminPlane | 14 | 名称 | 部署服务-服务器配置-特性集 |  | 12
ManageOne_mo.ERuseXForwardedIPAddr | 安装ManageOne组件 | 安装部署服务 | ManageOne | false | 14 | 名称 | 部署服务-配置安装参数-ER.useXForwardedIPAddr |  | 12
ManageOne_mo.esName | 安装ManageOne组件 | 安装业务服务 | ManageOne | ManageOne-ES | 14 | 名称 | MO-LOG01节点名称 |  | 12
ManageOne_mo.FEBS_LOCAL_MAINTAIN_MODE | 安装ManageOne组件 | 安装部署服务 | ManageOne | 1 | 14 | 名称 | 部署服务-配置安装参数-FEBS_LOCAL_MAINTAIN_MODE |  | 12
ManageOne_mo.iamservice01 | 安装ManageOne组件 | 安装业务服务 | ManageOne | regionAlias-ManageOne-IamService01 | 14 | 名称 | ManageOne-IamService01节点名称 |  | 12
ManageOne_mo.iamservice01Name | 安装ManageOne组件 | 创建虚拟机 | ManageOne | ManageOne-IAMService01 | 14 | 名称 | ManageOne-IAMService01节点名称 |  | 12
ManageOne_mo.iamservice02 | 安装ManageOne组件 | 安装业务服务 | ManageOne | regionAlias-ManageOne-IamService02 | 14 | 名称 | ManageOne-IamService02节点名称 |  | 12
ManageOne_mo.iamservice02Name | 安装ManageOne组件 | 创建虚拟机 | ManageOne | ManageOne-IAMService02 | 14 | 名称 | ManageOne-IAMService02节点名称 |  | 12
ManageOne_mo.log01 | 安装ManageOne组件 | 安装业务服务 | ManageOne | regionAlias-ManageOne-LOG01 | 14 | 名称 | ManageOne-LOG01节点名称 |  | 12
ManageOne_mo.log01Name | 安装ManageOne组件 | 安装业务服务 | ManageOne | ManageOne-LOG01 | 14 | 名称 | MO-LOG01节点名称 |  | 12
ManageOne_mo.log02 | 安装ManageOne组件 | 安装业务服务 | ManageOne | regionAlias-ManageOne-LOG02 | 14 | 名称 | ManageOne-LOG02节点名称 |  | 12
ManageOne_mo.log02Name | 安装ManageOne组件 | 安装业务服务 | ManageOne | ManageOne-LOG02 | 14 | 名称 | MO-LOG01节点名称 |  | 12
ManageOne_mo.logName | 安装ManageOne组件 | 创建虚拟机 | ManageOne | ManageOne | 14 | 名称 | ManageOne-LOG节点名称 |  | 12
ManageOne_mo.regionAlias | 安装ManageOne组件 | 安装部署系统 | ManageOne | MOC | 14 | 名称 | 区域别名 |  | 12
ManageOne_mo.RunAsUser | 安装ManageOne组件 | 安装部署服务 | ManageOne | ossadm | 14 | 用户 | 部署服务-配置安装参数-RunAsUser |  | 12
ManageOne_mo.service01 | 安装ManageOne组件 | 安装业务服务 | ManageOne | regionAlias-ManageOne-Service01 | 14 | 名称 | ManageOne-Service01节点名称 |  | 12
ManageOne_mo.service01Name | 安装ManageOne组件 | 创建虚拟机 | ManageOne | ManageOne-Service01 | 14 | 名称 | ManageOne-Service01节点名称 |  | 12
ManageOne_mo.service02 | 安装ManageOne组件 | 安装业务服务 | ManageOne | regionAlias-ManageOne-Service02 | 14 | 名称 | ManageOne-Service02节点名称 |  | 12
ManageOne_mo.service02Name | 安装ManageOne组件 | 创建虚拟机 | ManageOne | ManageOne-Service02 | 14 | 名称 | ManageOne-Service02节点名称 |  | 12
ManageOne_mo.service03 | 安装ManageOne组件 | 安装业务服务 | ManageOne | regionAlias-ManageOne-Service03 | 14 | 名称 | ManageOne-Service03节点名称 |  | 12
ManageOne_mo.service03Name | 安装ManageOne组件 | 创建虚拟机 | ManageOne | ManageOne-Service03 | 14 | 名称 | ManageOne-Service03节点名称 |  | 12
ManageOne_mo.service04 | 安装ManageOne组件 | 安装业务服务 | ManageOne | regionAlias-ManageOne-Service04 | 14 | 名称 | ManageOne-Service04节点名称 |  | 12
ManageOne_mo.service04Name | 安装ManageOne组件 | 创建虚拟机 | ManageOne | ManageOne-Service04 | 14 | 名称 | ManageOne-Service04节点名称 |  | 12
ManageOne_mo.ServiceClass | 安装ManageOne组件 | 安装部署服务 | ManageOne | MANAGER | 14 | 名称 | 部署服务-配置安装参数-ServiceClass |  | 12
ManageOne_mo.stagename | 安装ManageOne组件 |  | ManageOne | Product | 14 | 名称 | 部署服务-服务器配置-Stage |  | 12
ManageOne_mo.systemowner | 安装ManageOne组件 |  | ManageOne | system | 14 | 名称 | 部署服务-服务器配置-所有者 |  | 12
ManageOne_mo.webdefaultpassword | 安装ManageOne组件 |  | ManageOne | xQ4NG9gFF+QBBavsuUyQH8GihU6nAd6fj9QoVckD2hA= | 14 | 密码 | OC运维节点web登录初始密码 |  | 12
ManageOne_mo.webdeploypassword | 安装ManageOne组件 |  | ManageOne | d29r1tjEnMiLq5eKEe9SXhXdk3jUmgAnttbkoEkyOR4= | 14 | 密码 | OC部署节点web登录密码 |  | 12
ManageOne_mo.webusername | 安装ManageOne组件 |  | ManageOne | admin | 14 | 用户 | ManageOne部署面用户名 |  | 12
ManageOne_mo_dmk_mng_oldpassword | 安装ManageOne组件 | 添加帐号到DMK帐号仓库 | ManageOne | LgZtF5pZywOWZXxcDez+bIZcIk1GJ+2fUnB5ZCpenBo= | 14 | 修改前注册mng帐号 | 修改前登陆DMK密码 |  | 12
ManageOne_mo_dmk_mng_password | 安装ManageOne组件 | 添加帐号到DMK帐号仓库 | ManageOne | xKhHj8TsfzgQSUPEJoWBMUrX1MJfSl0YvvZ/6WbepiU= | 14 | 注册mng帐号 | 登陆DMK密码 |  | 12
ManageOne_moArb | 安装ManageOne组件 | 安装业务服务 | ManageOne | regionAlias-ManageOne-Arb | 14 | 名称 | ManageOne-Arb节点名称 |  | 12
ManageOne_moArbIp | 安装ManageOne组件 |  | ManageOne |  | 14 | IP | 仲裁站点物理IP |  | 12
ManageOne_MOCustom.name | 安装ManageOne组件 | 安装数据库 | ManageOne | ies_om_global_accesslb_only | 14 | 名称 | mocustom模板名称 |  | 12
ManageOne_moDb01Ip | 安装ManageOne组件 |  | ManageOne | 172.10.14.37 | 14 | IP | ManageOne db IP地址1 |  | 12
ManageOne_moDb02Ip | 安装ManageOne组件 |  | ManageOne | 172.10.14.38 | 14 | IP | ManageOne db IP地址2 |  | 12
ManageOne_moDeploy01Ip | 安装ManageOne组件 |  | ManageOne | 172.10.14.31 | 14 | IP | ManageOne部署面IP地址1 |  | 12
ManageOne_moDeploy02Ip | 安装ManageOne组件 |  | ManageOne | 172.10.14.32 | 14 | IP | ManageOne部署面IP地址2 |  | 12
ManageOne_moDeployFloatIp | 安装ManageOne组件 |  | ManageOne | 172.10.14.28 | 14 | IP | ManageOne部署面浮动IP地址 |  | 12
ManageOne_moDiskType | 安装ManageOne组件 | 创建虚拟机 | ManageOne |  | 14 | 名称 | 虚拟机磁盘类型 |  | 12
ManageOne_moDmkIp | DMK | 主备方式安装DMK | ManageOne | 172.10.14.4 | 14 | DMK 节点信息 | dmk浮动IP |  | 12
ManageOne_moDmkPwd | DMK | 信息收集 | ManageOne | bRC67TmsH2AAxPov537ZI/t4Tn6QQL1EIYuPr7qOrcs= | 14 | DMK帐号信息 | DMK Portal超级管理帐号密码 |  | 12
ManageOne_moDmkUsr | DMK | 信息收集 | ManageOne | sysadmin | 14 | DMK帐号信息 | DMK Portal超级管理帐号 |  | 12
ManageOne_moES | 安装ManageOne组件 | 安装业务服务 | ManageOne | regionAlias-ManageOne-ES | 14 | 名称 | ManageOne-ES 节点名称 |  | 12
ManageOne_moES01Ip | 安装ManageOne组件 |  | ManageOne | 172.10.14.50 | 14 | IP | ManageOne ES IP地址 |  | 12
ManageOne_moES02Ip | 安装ManageOne组件 |  | ManageOne | 172.10.14.51 | 14 | IP | ManageOne ES IP地址 |  | 12
ManageOne_moES03Ip | 安装ManageOne组件 |  | ManageOne | 172.10.14.52 | 14 | IP | ManageOne ES IP地址 |  | 12
ManageOne_moEsight01Ip | 安装eSight组件 |  | ManageOne | 172.10.14.7 | 14 | IP | eSight server IP地址1 |  | 12
ManageOne_moEsight02Ip | 安装eSight组件 |  | ManageOne | 172.10.14.8 | 14 | IP | eSight server IP地址2 |  | 12
ManageOne_moEsightFloatIp | 安装eSight组件 |  | ManageOne | 172.10.14.6 | 14 | IP | eSight Server浮动IP地址 |  | 12
ManageOne_moESIp | 安装ManageOne组件 |  | ManageOne |  | 14 | IP | ManageOne ES IP地址 |  | 12
ManageOne_moIamService01Ip | 安装ManageOne组件 |  | ManageOne | 172.10.14.39 | 14 | IP | ManageOne iam service IP地址1 |  | 12
ManageOne_moIamService02Ip | 安装ManageOne组件 |  | ManageOne | 172.10.14.40 | 14 | IP | ManageOne iam service IP地址2 |  | 12
ManageOne_moLogCenter01Ip | 安装ManageOne组件 |  | ManageOne | 172.10.14.41 | 14 | IP | ManageOne LogCenter IP地址1 |  | 12
ManageOne_moLogCenter02Ip | 安装ManageOne组件 |  | ManageOne | 172.10.14.42 | 14 | IP | ManageOne LogCenter IP地址2 |  | 12
ManageOne_moLogCenter03Ip | 安装ManageOne组件 |  | ManageOne | 172.10.14.43 | 14 | IP | ManageOne LogCenter IP地址3 |  | 12
ManageOne_moLogCenter04Ip | 安装ManageOne组件 |  | ManageOne | 172.10.14.44 | 14 | IP | ManageOne LogCenter IP地址4 |  | 12
ManageOne_moLogCenter05Ip | 安装ManageOne组件 |  | ManageOne | 172.10.14.45 | 14 | IP | ManageOne LogCenter IP地址5 |  | 12
ManageOne_moLogCenter06Ip | 安装ManageOne组件 |  | ManageOne | 172.10.14.46 | 14 | IP | ManageOne LogCenter IP地址6 |  | 12
ManageOne_moLogCenter07Ip | 安装ManageOne组件 |  | ManageOne | 172.10.14.47 | 14 | IP | ManageOne LogCenter IP地址7 |  | 12
ManageOne_moLogCenter08Ip | 安装ManageOne组件 |  | ManageOne | 172.10.14.48 | 14 | IP | ManageOne LogCenter IP地址8 |  | 12
ManageOne_moNetName | 安装ManageOne组件 | 创建虚拟机 | ManageOne | Public_Service | 14 | 名称 | 虚拟机网络名称 |  | 12
ManageOne_moOMFloatIp | 安装ManageOne组件 |  | ManageOne | 172.10.14.29 | 14 | IP | ManageOne运维面浮动IP地址 |  | 12
ManageOne_MoOMWebNewPassword | 安装ManageOne组件 |  | ManageOne | d29r1tjEnMiLq5eKEe9SXhXdk3jUmgAnttbkoEkyOR4= | 14 | 密码 | 运维节点web新登录密码 |  | 12
ManageOne_MoOMWebUsername | ManageOne对接 |  | ManageOne | admin | 14 | 名称 | ManageOne运维面用户名 |  | 12
ManageOne_moScale | 安装ManageOne组件 | 创建虚拟机 | ManageOne | MO200VM | 14 | 名称 | ManageOne规模 |  | 12
ManageOne_moService01Ip | 安装ManageOne组件 |  | ManageOne | 172.10.14.33 | 14 | IP | ManageOne Service IP地址1 |  | 12
ManageOne_moService02Ip | 安装ManageOne组件 |  | ManageOne | 172.10.14.34 | 14 | IP | ManageOne Service IP地址2 |  | 12
ManageOne_moService03Ip | 安装ManageOne组件 |  | ManageOne | 172.10.14.35 | 14 | IP | ManageOne Service IP地址3 |  | 12
ManageOne_moService04Ip | 安装ManageOne组件 |  | ManageOne | 172.10.14.36 | 14 | IP | ManageOne Service IP地址4 |  | 12
ManageOne_mosnmp | ManageOne对接 |  | ManageOne | mosnmp | 14 | 名称 | esight 对接用户 |  | 12
ManageOne_mosnmpAuthPsd | ManageOne对接 |  | ManageOne | dSncjjh+iN1aZiSLZjW/89wCqB7VjMdUpDccPduztUk= | 14 | 名称 | eSight授权认证密码 |  | 12
ManageOne_mosnmpPsd | ManageOne对接 |  | ManageOne | dSncjjh+iN1aZiSLZjW/89wCqB7VjMdUpDccPduztUk= | 14 | 名称 | esight 对接用户 |  | 12
ManageOne_moTenantFloatIp | 安装ManageOne组件 |  | ManageOne | 172.10.14.30 | 14 | IP | ManageOne运营面浮动IP地址 |  | 12
ManageOne_mouser | ManageOne对接 |  | ManageOne | mouser | 14 | 名称 | esight 对接用户 |  | 12
ManageOne_mouserPsd | ManageOne对接 |  | ManageOne | dSncjjh+iN1aZiSLZjW/89wCqB7VjMdUpDccPduztUk= | 14 | 名称 | esight 对接用户 |  | 12
ManageOne_moVMFlavorType | 安装ManageOne组件 | 创建虚拟机 | ManageOne | Virtual | 14 | 名称 | 虚拟机规格类型 |  | 12
ManageOne_moVmGroup1 | 安装ManageOne组件 | 创建虚拟机 | ManageOne | Deploy | 14 | 名称 | 虚拟机组名称1 |  | 12
ManageOne_moVmGroup2 | 安装ManageOne组件 | 创建虚拟机 | ManageOne | DB | 14 | 名称 | 虚拟机组名称5 |  | 12
ManageOne_moVmGroup3 | 安装ManageOne组件 | 创建虚拟机 | ManageOne | LOG | 14 | 名称 | 虚拟机组名称6 |  | 12
ManageOne_moVmRegion | 安装ManageOne组件 | 创建虚拟机 | ManageOne |  | 14 | 名称 | 虚拟机可用区域 |  | 12
ManageOne_ntp1 | 安装ManageOne组件 |  | ManageOne |  | 14 | IP | ntp同步源1 |  | 12
ManageOne_oc_external_global_domain_name | 安装ManageOne组件 |  | ManageOne | cloudoc.cnaofx.gov.cn | 14 | 名称 |  |  | 12
ManageOne_oc_password | 安装ManageOne组件 |  | ManageOne | yKorLUFrqahxlJzdjEdezsEPHWqvh9ddkGsq+rpKhE4= | 14 | 密码 | ManageOne第三方账户用户密码 |  | 12
ManageOne_oc_username | 安装ManageOne组件 |  | ManageOne | thirdparty | 14 | 用户 | ManageOne第三方账户用户名 |  | 12
ManageOne_om_os_admin_user_password | 安装ManageOne组件 | 添加root帐号到DMK帐号仓库 | ManageOne | HBUuG/nK3I9I8m09UVl9YqMT39b4p3o7ql6qBFKDC7o= | 14 | 001账号及密码 | vpc虚拟机sudo密码 |  | 12
ManageOne_om_os_admin_username | 安装ManageOne组件 | 添加root帐号到DMK帐号仓库 | ManageOne | root | 14 | OS管理员帐号注册 | vpc虚拟机sudo账户 |  | 12
ManageOne_omIp | ManageOne对接 | 注册region和endpoint | ManageOne | 172.10.12.4 | 14 | ip | OpenStack OM单机安装时的管理平面IP地址或双机安装时的浮动IP地址 |  | 12
ManageOne_omPort | ManageOne对接 | 配置FusionSphere OpenStack对接 | ManageOne | 643 | 14 | 名称 | OpenStack OM单机安装时的管理平面IP地址或双机安装时的浮动IP端口 |  | 12
ManageOne_omPsd | 安装ManageOne组件 |  | ManageOne | +Th5moKRVhC6JabpoSUHdLKQiqIUaW66Gl8ObiR2KCs= | 14 | 密码 | OpenStack OM密码 |  | 12
ManageOne_omUserName | ManageOne对接 | 注册region和endpoint | ManageOne | cloud_admin | 14 | 名称 | OpenStack OM登录名 |  | 12
ManageOne_OpenStack_BasicKeystoneDomain | ManageOne对接 |  | ManageOne | az1.cloud.cnaofx.gov.cn | 14 | 域名 | Keystone的域名 |  | 12
ManageOne_OpenStack_BasicLocalDomain | ManageOne对接 |  | ManageOne | az1.cloud.cnaofx.gov.cn | 14 | IP | FusionSphere OpenStack的域名 |  | 12
ManageOne_OpenStack_BasicOpenstackDomain | ManageOne对接 | 注册region和endpoint | ManageOne | az1.cloud | 14 | 域名 | OpenStack可用域 |  | 12
ManageOne_OpenStack_OM_om_name | ManageOne对接 | 配置FusionSphere OpenStack对接 | ManageOne | cloud_admin | 14 | 名称 | endpoint_name om的名称 |  | 12
ManageOne_OpenStack_OM_om_product_name | ManageOne对接 | 配置FusionSphere OpenStack对接 | ManageOne | om | 14 | 名称 | product_name om的类型 |  | 12
ManageOne_OpenStack_OM_vCenter_ip | ManageOne对接 | 配置FusionSphere OpenStack对接 | ManageOne |  | 14 | 名称 | vCenter前台登录IP |  | 12
ManageOne_OpenStack_OM_vCenter_name | ManageOne对接 | 配置FusionSphere OpenStack对接 | ManageOne |  | 14 | 名称 | vCenter的名称 |  | 12
ManageOne_OpenStack_OM_vCenter_port | ManageOne对接 | 配置FusionSphere OpenStack对接 | ManageOne |  | 14 | 名称 | vCenter前台登录端口 |  | 12
ManageOne_OpenStack_OM_vCenter_product_name | ManageOne对接 | 配置FusionSphere OpenStack对接 | ManageOne |  | 14 | 名称 | product_name vCenter的类型 |  | 12
ManageOne_OpenStack_OM_vrm_ip | ManageOne对接 | 配置FusionSphere OpenStack对接 | ManageOne |  | 14 | 名称 | vrm前台登录IP |  | 12
ManageOne_OpenStack_OM_vrm_name | ManageOne对接 | 配置FusionSphere OpenStack对接 | ManageOne |  | 14 | 名称 | vrm的名称 |  | 12
ManageOne_OpenStack_OM_vrm_port | ManageOne对接 | 配置FusionSphere OpenStack对接 | ManageOne |  | 14 | 名称 | vrm前台登录端口 |  | 12
ManageOne_OpenStack_OM_vrm_product_name | ManageOne对接 | 配置FusionSphere OpenStack对接 | ManageOne |  | 14 | 名称 | product_name vrm的类型 |  | 12
ManageOne_OpenStack_reverse_proxy_ip1 | ManageOne对接 |  | ManageOne |  | 14 | IP | Keystone的IP地址 |  | 12
ManageOne_OpenStack_reverse_proxy_ip2 | ManageOne对接 |  | ManageOne | 172.10.12.2 | 14 | IP | Keystone的IP地址 |  | 12
ManageOne_ops.server.vm_region | ManageOne对接 | 配置FusionSphere OpenStack对接 | ManageOne |  | 14 | 名称 | 可用区 |  | 12
ManageOne_opsDeployedSince | 安装ManageOne组件 | 配置FusionSphere OpenStack对接 | ManageOne | 级联 | 14 | 名称 | FusionSphere OpenStack的部署方式 |  | 12
ManageOne_opsDriverName | 安装ManageOne组件 | 配置FusionSphere OpenStack对接 | ManageOne | plugin_driver_hw_fusionsphereopenstack_fm | 14 | 名称 | VRM/OM/vCenter的所属驱动类型 |  | 12
ManageOne_opsIp | ManageOne对接 | 配置FusionSphere OpenStack对接 | ManageOne |  | 14 | 名称 | openstack ip |  | 12
ManageOne_opsPort | ManageOne对接 | 配置FusionSphere OpenStack对接 | ManageOne |  | 14 | 名称 | openstack port |  | 12
ManageOne_opsVersion | 安装ManageOne组件 | 配置FusionSphere OpenStack对接 | ManageOne | V100R006C10 | 14 | 名称 | FusionSphere OpenStack的版本号 |  | 12
ManageOne_opsVmRegion | 安装ManageOne组件 | 创建虚拟机 | ManageOne | manage-az | 14 | 名称 | ops虚拟机region组 |  | 12
ManageOne_ossadmPsd | 安装ManageOne组件 |  | ManageOne | vlnH//iEuf9gTnEadSPW3zoEHCXVZBXlE6w+T6uBGc0= | 14 | 名称 | 用户ossadm的密码 |  | 12
ManageOne_ossusr | 对接HiCloud系统 |  | ManageOne | ossuser | 14 | 名称 | service后台登录用户名 |  | 12
ManageOne_ossusrPsd | 对接HiCloud系统 |  | ManageOne | 81ZVV9qxLuxCvG+u+MowNAfRuF32JgkU6H50upiQ1BA= | 14 | 密码 | ossusr用户密码 |  | 12
ManageOne_outTime | 安装ManageOne组件 | 配置FusionSphere OpenStack对接 | ManageOne | 1000 | 14 | 名称 | 告警信息上报的超时时间 |  | 12
ManageOne_packageHeadName | 安装ManageOne组件 | 创建虚拟机 | ManageOne | ManageOne- | 14 | 名称 | IAM多DC场景iamservice01的规格 |  | 12
ManageOne_pod_shubao_lb_float_ip | 安装ManageOne组件 | 安装业务服务 | ManageOne | 172.10.16.2 | 14 | 配置 | pod shubao lb浮动ip |  | 12
ManageOne_presetUserPasswd | 安装ManageOne组件 | 配置业务参数 | ManageOne | AiTEQExIaBm5SZLJYGIMlLQ7eatO+4LR16eqsqps8sM= | 14 | 密码 | iam的内置用户preset_user密码 |  | 12
ManageOne_protocolVersion | 安装ManageOne组件 | 配置FusionSphere OpenStack对接 | ManageOne | SNMPv3 | 14 | 名称 | 和CloudOpera OperationCenter对接的系统使用的协议版本 |  | 12
ManageOne_region0_id | ManageOne对接 |  | ManageOne | region01 | 14 | IP | region id |  | 12
ManageOne_region_display_name | ManageOne对接 |  | ManageOne | 分析网 | 14 | 名字 | 云区域展示名 |  | 12
ManageOne_region_num | 安装ManageOne组件 |  | ManageOne | 1 | 14 | 个数 | region的个数 |  | 12
ManageOne_register_LVS_ip | 安装ManageOne组件 |  | ManageOne | 172.10.15.15 | 14 | ip | LVS的浮动IP |  | 12
ManageOne_reportAlarmIp | 安装ManageOne组件 | 配置CloudService对接 | ManageOne | IP_API | 14 | 名称 | 上报IP类型 |  | 12
ManageOne_roleList | 安装ManageOne组件 |  | ManageOne | Administrators,SMManagers,gateway.apis.deleteOperation,gateway.apis.getOperation,gateway.apis.postOperation,gateway.apis.putOperation | 14 | 密码 | ManageOne第三方账户用户权限 |  | 12
ManageOne_rootPassword | 安装ManageOne组件 |  | ManageOne | AiTEQExIaBm5SZLJYGIMlLQ7eatO+4LR16eqsqps8sM= | 14 | 密码 | root用户密码 |  | 12
ManageOne_SC_Nginx_Domain_Name | ManageOne对接 | 往Nginx上注册域名 | ManageOne | console.cloud.cnaofx.gov.cn | 14 | 名称 | SC域名 |  | 12
ManageOne_scaleNum | 安装ManageOne组件 | 规模 | ManageOne | 200 | 14 | 名称 | ManageOne规模 |  | 12
ManageOne_scMeterAdminPasswd | 安装ManageOne组件 | 配置业务参数 | ManageOne | TgEPqpXiFvbXFU/Oog3IB1ETQbovrQxcdlN6UKneuvY= | 14 | 密码 | sc的sftp用户meteradmin密码 |  | 12
ManageOne_scTaskfileAdminPasswd | 安装ManageOne组件 | 配置业务参数 | ManageOne | TgEPqpXiFvbXFU/Oog3IB1ETQbovrQxcdlN6UKneuvY= | 14 | 密码 | sc的sftp用户taskfileadmin密码 |  | 12
ManageOne_serHicloudUsr | 对接HiCloud系统 |  | ManageOne | hicloud | 14 | 名称 | hicloud service节点后台登录用户名 |  | 12
ManageOne_shubao_lb_float_ip | 安装ManageOne组件 | 安装业务服务 | ManageOne | 172.10.15.2 | 14 | 配置 | shubao lb浮动ip |  | 12
ManageOne_snmpMgrName | 安装ManageOne组件 | 配置FusionSphere OpenStack对接 | ManageOne | OM | 14 | 名称 | SNMP管理站名称 |  | 12
ManageOne_snmpSendMaxSize | 安装ManageOne组件 | 配置FusionSphere OpenStack对接 | ManageOne | 50 | 14 | 名称 | 发送最大数量 |  | 12
ManageOne_snmpUsrName | 安装ManageOne组件 | 配置FusionSphere OpenStack对接 | ManageOne | ocuser | 14 | 名称 | 和CloudOpera OperationCenter对接的系统用户名 |  | 12
ManageOne_sopuserPasswd | 配置对接ManageOne组件 | 系统安全加固参数 | ManageOne | 1HvGQa0yhC065kfVeYf08NGSjcq5/J6iBSnI3BoKsYQ= | 14 | 密码 | sopuser用户的密码 |  | 12
ManageOne_system_backup_sftp_dir | 安装ManageOne组件 |  | ManageOne | /home/backup | 14 | IP | 启用云服务管理面数据备份。ManageOne,安全服务备份的sftp的目标路径 |  | 12
ManageOne_system_backup_sftp_ip | 安装ManageOne组件 |  | ManageOne | 127.0.0.1 | 14 | IP | 启用云服务管理面数据备份。ManageOne,安全服务备份的sftp的IP |  | 12
ManageOne_system_backup_sftp_password | 安装ManageOne组件 |  | ManageOne | TKyAbVCqpS8QUxO5kxIV8rUvj9TIFX28YyUKcb0yDMw= | 14 | IP | 启用云服务管理面数据备份。ManageOne,安全服务备份的sftp的密码 |  | 12
ManageOne_system_backup_sftp_port | 安装ManageOne组件 |  | ManageOne | 22 | 14 | IP | 启用云服务管理面数据备份。ManageOne,安全服务备份的sftp的端口号 |  | 12
ManageOne_system_backup_sftp_username | 安装ManageOne组件 |  | ManageOne | admin | 14 | IP | 启用云服务管理面数据备份。ManageOne,安全服务备份的sftp的用户名 |  | 12
ManageOne_tanent.webDefaultPassword | 安装ManageOne组件 |  | ManageOne | 7I6rwgA4WYXEaJzUVYdpSWdE0H7dishY0R+1olPIUoU= | 14 | 密码 | ManageOne运营面web登录密码 |  | 12
ManageOne_tanent.webNewPassword | 安装ManageOne组件 |  | ManageOne | bmQitp/GH7smerGZZMwNzH/TDXat2Qbw1EqXgNHguOM= | 14 | 密码 | ManageOne运营面web登录密码 |  | 12
ManageOne_tanent.webusername | 安装ManageOne组件 |  | ManageOne | bss_admin | 14 | 用户 | ManageOne运营面用户名 |  | 12
ManageOne_taskfileGroupName | ManageOne对接 |  | ManageOne | TASKSFTP | 14 | 名称 | SFTP taskfile的组名 |  | 12
ManageOne_taskfileUsr | ManageOne对接 |  | ManageOne | taskfileadmin | 14 | 名称 | SFTP taskfile的用户名 |  | 12
ManageOne_templateID | 对接HiCloud系统 |  | ManageOne | restful-iam_svc_v1 | 14 | 名称 | 对接HiCloud系统模板ID |  | 12
ManageOne_tenant.appserviceperform | 安装ManageOne组件 | 安装业务服务 | ManageOne | TenantPlane | 14 | 名称 | 应用服务包-特性集 |  | 12
ManageOne_tenant.globaldb.name | 安装ManageOne组件 | 安装数据库 | ManageOne | mo_tenant_global_db | 14 | 名称 | sc global_db安装名称 |  | 12
ManageOne_tenant.globaltmpl.name | 安装ManageOne组件 | 安装数据库 | ManageOne | mo_tenant_global_db | 14 | 名称 | sc global_db模板名称 |  | 12
ManageOne_tenant.install.consoleMemcached01Domain | 安装ManageOne组件 | 安装业务服务 | ManageOne | console-memcached01.cloud.cnaofx.gov.cn | 14 | 名称 | 安装Tanent服务的Memcached_address的值 |  | 12
ManageOne_tenant.install.consoleMemcached02Domain | 安装ManageOne组件 | 安装业务服务 | ManageOne | console-memcached02.cloud.cnaofx.gov.cn | 14 | 名称 | 安装Tanent服务的Memcached_address的值 |  | 12
ManageOne_tenant.install.memcacheport | 安装ManageOne组件 | 安装业务服务 | ManageOne | 11211 | 14 | 名称 | sc的Memcache的端口号 |  | 12
ManageOne_tenant_domain_name | ManageOne对接 | 往Nginx上注册域名 | ManageOne | console | 14 | 名称 | SC域名 |  | 12
ManageOne_timezone | 安装ManageOne组件 | 安装部署系统 | ManageOne | Asia/Beijing | 14 | 名称 | 语言类型 |  | 12
ManageOne_TmplLogCenter.name | 安装ManageOne组件 | 安装数据库 | ManageOne | mo_logcenter_global_db | 14 | 名称 | logcenter global_db模板名称 |  | 12
ManageOne_vCenterPsd | ManageOne对接 | 配置FusionSphere OpenStack对接 | ManageOne |  | 14 | 名称 | ManageOne对接vCenter所使用密码 |  | 12
ManageOne_vCenterUserName | ManageOne对接 | 配置FusionSphere OpenStack对接 | ManageOne |  | 14 | 名称 | ManageOne对接vCenter所使用账号 |  | 12
ManageOne_vdcAdminPasswd | 安装ManageOne组件 | 配置业务参数 | ManageOne | AQkuuvK44PfoW3mZPTJlwaPIn3L1hS5ZPkvHJadSLNE= | 14 | 密码 | iam内置用户vdc_admin密码 |  | 12
ManageOne_vmsmallflavor2 | 安装ManageOne组件 | 创建虚拟机 | ManageOne | 4/8/70/530 | 14 | 名称 | IAM多DC场景iamservice01的规格 |  | 12
ManageOne_vrmOmName | 安装ManageOne组件 | 配置FusionSphere OpenStack对接 | ManageOne | OM | 14 | 名称 | VRM/OM/vCenter名称 |  | 12
ManageOne_vrmOmPsd | 安装ManageOne组件 | 配置FusionSphere OpenStack对接 | ManageOne | sXBXWJZLosTrNMp+jeoEbV6Bb0bnaPEth9/6HH5oXy0= | 14 | 名称 | VRM/OM/vCenter和CloudOpera OperationCenter对接的密码 |  | 12
ManageOne_vrmOmUserName | 安装ManageOne组件 | 配置FusionSphere OpenStack对接 | ManageOne | cloud_admin | 14 | 名称 | VRM/OM/vCenter和CloudOpera OperationCenter对接的用户名 |  | 12
ManageOne_vrmOmVersion | 安装ManageOne组件 | 配置FusionSphere OpenStack对接 | ManageOne | V100R006C10 | 14 | 名称 | 和CloudOpera OperationCenter对接的VRM/OM/vCenter的版本 |  | 12
ManageOne_vrmPsd | ManageOne对接 | 配置FusionSphere OpenStack对接 | ManageOne |  | 14 | 名称 | ManageOne对接VRM所使用密码 |  | 12
ManageOne_vrmUserName | ManageOne对接 | 配置FusionSphere OpenStack对接 | ManageOne |  | 14 | 名称 | ManageOne对接VRM所使用账号 |  | 12
ManageOne_webPort | 安装ManageOne组件 |  | ManageOne | 31943 | 14 | 用户 | 部署面、运维面、运营面端口 |  | 12
Nginx_level1_lvs_float_ip | Nginx | 安装Nginx | Nginx | 172.10.15.15 | 14 | 配置信息 | LVS的浮动IP |  | 12
Nginx_level2_nginx01 | Nginx | 安装Nginx | Nginx | 172.10.15.5 | 14 | 配置信息 | Nginx节点IP地址 |  | 12
Nginx_level2_nginx02 | Nginx | 安装Nginx | Nginx | 172.10.15.6 | 14 | 配置信息 | Nginx节点IP地址 |  | 12
Nginx_nginx_admin_group_name | Nginx | 创建安装Nginx的DMK管理员帐号 | Nginx | nginx | 14 | 创建nginx帐号 | nginx 的DMK账号的所属组名 |  | 12
Nginx_nginx_admin_username | Nginx | 创建安装Nginx的DMK管理员帐号 | Nginx | nginx | 14 | 创建nginx帐号 | nginx的DMK用户名 |  | 12
Nginx_nginx_os_admin_password | Nginx | 添加root帐号到DMK帐号仓库 | Nginx | JMM3HDMbslmJ/eUOgFr9HCD9ZC5eQqWGBf995OsYUQc= | 14 | 账号及密码 | Nginx节点root密码 |  | 12
Nginx_nginx_os_admin_username | Nginx | 添加root帐号到DMK帐号仓库 | Nginx | root | 14 | 注册root帐号 | Nginx节点的root用户名称 |  | 12
Nginx_nginx_os_business_password | Nginx | 初始化管理节点 | Nginx | 0OXqVbWtVmp4trEBs1OreTGYlOTc54FgLa6h34bZqso= | 14 | 账号及密码 | Nginx节点业务帐号密码 |  | 12
Nginx_nginx_os_business_username | Nginx | 初始化管理节点 | Nginx | onframework | 14 | 账号及密码 | Nginx节点业务帐号 |  | 12
Nginx_nginx_ui_admin_password | Nginx | 创建安装Nginx的DMK管理员帐号 | Nginx | JMM3HDMbslmJ/eUOgFr9HCD9ZC5eQqWGBf995OsYUQc= | 14 | 创建nginx帐号 | nginx的DMK账号密码 |  | 12
NTP_ntp_source | NTP | 安装和配置NTP服务 | NTP |  | 14 | 安装和配置NTP服务 | NTP外部时钟源 |  | 12
NTP_ntp_ssh_business_password | NTP | 安装和配置NTP服务 | NTP | aLq27plAndKcCCdDHaH/OntFcK5vxtZVDonXs2cSEbo= | 14 | 安装和配置NTP服务 | ntp业务账号密码 |  | 12
NTP_ntp_ssh_business_user | NTP | 安装和配置NTP服务 | NTP | untp | 14 | 安装和配置NTP服务 | ntp业务账号 |  | 12
NTP_ntp_time_zone | NTP | 安装和配置NTP服务 | NTP | Asia/Beijing | 14 | 安装和配置NTP服务 | 时区 |  | 12
NTP_om_ip_1 | NTP | 创建虚拟机 | NTP | 172.10.14.22 | 14 | 虚拟机信息 | DNS OM主机IP |  | 12
NTP_om_ip_2 | NTP | 创建虚拟机 | NTP | 172.10.14.23 | 14 | 虚拟机信息 | DNS OM主机IP |  | 12
NTP_ssh_su_password | NTP | 安装和配置NTP服务 | NTP | JMM3HDMbslmJ/eUOgFr9HCD9ZC5eQqWGBf995OsYUQc= | 14 | 账号信息 | root密码 |  | 12
NTP_ssh_su_user | NTP | 安装和配置NTP服务 | NTP | root | 14 | 账号信息 | root账号 |  | 12
NTP_tenant_ip_1 | NTP | 初始化管理节点 | NTP | 172.10.15.11 | 14 | 虚拟机信息 | DNS DMZ-Service平面IP |  | 12
NTP_tenant_ip_2 | NTP | 初始化管理节点 | NTP | 172.10.15.12 | 14 | 虚拟机信息 | DNS DMZ-Service平面IP |  | 12
NTP_tenant_ip_ex_1 | NTP | 初始化管理节点 | NTP | 172.10.16.3 | 14 | 虚拟机信息 | DNS DMZ-Tenant平面IP |  | 12
NTP_tenant_ip_ex_2 | NTP | 初始化管理节点 | NTP | 172.10.16.4 | 14 | 虚拟机信息 | DNS DMZ-Tenant平面IP |  | 12
OpenStack_2M | 配置FusionSphere OpenStack | 配置OpenStack | OpenStack | Close | 14 | 配置Nova | 2M的非易失性内存使用开关 |  | 12
OpenStack_advanced_mac_pool | 安装FusionSphere OpenStack | 部署FusionSphere OpenStack服务 | OpenStack | fa:16:3e:01:00:00 | 14 | 高级配置 | MAC池配置 |  | 12
OpenStack_aodh_api_worker |  |  | OpenStack | 3 | 14 |  |  |  | 12
OpenStack_backup_data_file | 安装FusionSphere OpenStack | 控制节点虚拟化安装指导 | OpenStack |  | 14 | PC安装工具配置参数 | 选择备份数据文件夹 |  | 12
OpenStack_BasicGlanceDomain | 安装FusionSphere OpenStack | 部署FusionSphere OpenStack服务 | OpenStack | az1.cloud.cnaofx.gov.cn:443 | 14 | 基础配置 | Glance域名 |  | 12
OpenStack_BasicKeystoneDomain | 安装FusionSphere OpenStack | 部署FusionSphere OpenStack服务 | OpenStack | az1.cloud.cnaofx.gov.cn:443 | 14 | 基础配置 | Kyestone域名 |  | 12
OpenStack_BasicLocalDomain | 安装FusionSphere OpenStack | 部署FusionSphere OpenStack服务 | OpenStack | az1.cloud.cnaofx.gov.cn | 14 | 基础配置 | 本地域名 |  | 12
OpenStack_BasicOpenstackDomain | 安装FusionSphere OpenStack | 部署FusionSphere OpenStack服务 | OpenStack | az1.cloud | 14 | 基础配置 | OpenStack可用域 |  | 12
OpenStack_bios_log_record_switch | 配置FusionSphere OpenStack | 配置OpenStack | OpenStack | Open | 14 | 配置Nova | 记录BIOS日志和串口日志开关 |  | 12
OpenStack_business_az_cinder |  |  | OpenStack | az1.cloud | 14 |  |  |  | 12
OpenStack_business_chap_password |  |  | OpenStack |  | 14 |  |  |  | 12
OpenStack_business_chap_password_2 |  |  | OpenStack |  | 14 |  |  |  | 12
OpenStack_business_chap_password_3 |  |  | OpenStack |  | 14 |  |  |  | 12
OpenStack_business_chap_password_4 |  |  | OpenStack |  | 14 |  |  |  | 12
OpenStack_business_chap_password_5 |  |  | OpenStack |  | 14 |  |  |  | 12
OpenStack_business_chap_switch |  |  | OpenStack |  | 14 |  |  |  | 12
OpenStack_business_chap_switch_2 |  |  | OpenStack |  | 14 |  |  |  | 12
OpenStack_business_chap_switch_3 |  |  | OpenStack |  | 14 |  |  |  | 12
OpenStack_business_chap_switch_4 |  |  | OpenStack |  | 14 |  |  |  | 12
OpenStack_business_chap_switch_5 |  |  | OpenStack |  | 14 |  |  |  | 12
OpenStack_business_chap_username |  |  | OpenStack |  | 14 |  |  |  | 12
OpenStack_business_chap_username_2 |  |  | OpenStack |  | 14 |  |  |  | 12
OpenStack_business_chap_username_3 |  |  | OpenStack |  | 14 |  |  |  | 12
OpenStack_business_chap_username_4 |  |  | OpenStack |  | 14 |  |  |  | 12
OpenStack_business_chap_username_5 |  |  | OpenStack |  | 14 |  |  |  | 12
OpenStack_business_config_type |  |  | OpenStack | Thin | 14 |  | 业务存储磁盘配置模式，仅当业务存储设备是v3或18000时才支持配置 ，参数取值为Thin或Thick |  | 12
OpenStack_business_config_type_2 |  |  | OpenStack |  | 14 |  | 业务存储磁盘配置模式，仅当业务存储设备是v3或18000时才支持配置 ，参数取值为Thin或Thick |  | 12
OpenStack_business_config_type_3 |  |  | OpenStack |  | 14 |  | 业务存储磁盘配置模式，仅当业务存储设备是v3或18000时才支持配置 ，参数取值为Thin或Thick |  | 12
OpenStack_business_config_type_4 |  |  | OpenStack |  | 14 |  | 业务存储磁盘配置模式，仅当业务存储设备是v3或18000时才支持配置 ，参数取值为Thin或Thick |  | 12
OpenStack_business_config_type_5 |  |  | OpenStack |  | 14 |  | 业务存储磁盘配置模式，仅当业务存储设备是v3或18000时才支持配置 ，参数取值为Thin或Thick |  | 12
OpenStack_business_device_type |  |  | OpenStack | V5 | 14 |  |  |  | 12
OpenStack_business_device_type_2 |  |  | OpenStack |  | 14 |  |  |  | 12
OpenStack_business_device_type_3 |  |  | OpenStack |  | 14 |  |  |  | 12
OpenStack_business_device_type_4 |  |  | OpenStack |  | 14 |  |  |  | 12
OpenStack_business_device_type_5 |  |  | OpenStack |  | 14 |  |  |  | 12
OpenStack_business_enabled_backend |  |  | OpenStack | CnaoFX_Pool | 14 |  |  |  | 12
OpenStack_business_enabled_backend_2 |  |  | OpenStack |  | 14 |  |  |  | 12
OpenStack_business_enabled_backend_3 |  |  | OpenStack |  | 14 |  |  |  | 12
OpenStack_business_enabled_backend_4 |  |  | OpenStack |  | 14 |  |  |  | 12
OpenStack_business_enabled_backend_5 |  |  | OpenStack |  | 14 |  |  |  | 12
OpenStack_business_metro_address |  |  | OpenStack |  | 14 |  |  |  | 12
OpenStack_business_metro_domain |  |  | OpenStack |  | 14 |  |  |  | 12
OpenStack_business_metro_password |  |  | OpenStack |  | 14 |  |  |  | 12
OpenStack_business_metro_url |  |  | OpenStack |  | 14 |  |  |  | 12
OpenStack_business_metro_user |  |  | OpenStack |  | 14 |  |  |  | 12
OpenStack_business_password |  |  | OpenStack | IP5rjsIOedXGxY1Y/MxYN9EiIfvVXFd8QqKUpy38fcc= | 14 |  |  |  | 12
OpenStack_business_password_2 |  |  | OpenStack |  | 14 |  |  |  | 12
OpenStack_business_password_3 |  |  | OpenStack |  | 14 |  |  |  | 12
OpenStack_business_password_4 |  |  | OpenStack |  | 14 |  |  |  | 12
OpenStack_business_password_5 |  |  | OpenStack |  | 14 |  |  |  | 12
OpenStack_business_protocol_type |  |  | OpenStack |  | 14 |  |  |  | 12
OpenStack_business_rest_url |  |  | OpenStack | https://172.10.2.202:8088/deviceManager/rest/ | 14 |  |  |  | 12
OpenStack_business_rest_url_2 |  |  | OpenStack |  | 14 |  |  |  | 12
OpenStack_business_rest_url_3 |  |  | OpenStack |  | 14 |  |  |  | 12
OpenStack_business_rest_url_4 |  |  | OpenStack |  | 14 |  |  |  | 12
OpenStack_business_rest_url_5 |  |  | OpenStack |  | 14 |  |  |  | 12
OpenStack_business_storage_identify |  |  | OpenStack | 2102351LVM9WK2800010 | 14 |  |  |  | 12
OpenStack_business_storage_identify_2 |  |  | OpenStack |  | 14 |  |  |  | 12
OpenStack_business_storage_identify_3 |  |  | OpenStack |  | 14 |  |  |  | 12
OpenStack_business_storage_identify_4 |  |  | OpenStack |  | 14 |  |  |  | 12
OpenStack_business_storage_identify_5 |  |  | OpenStack |  | 14 |  |  |  | 12
OpenStack_business_storage_ip |  |  | OpenStack |  | 14 |  |  |  | 12
OpenStack_business_storage_ip_2 |  |  | OpenStack |  | 14 |  |  |  | 12
OpenStack_business_storage_ip_3 |  |  | OpenStack |  | 14 |  |  |  | 12
OpenStack_business_storage_ip_4 |  |  | OpenStack |  | 14 |  |  |  | 12
OpenStack_business_storage_ip_5 |  |  | OpenStack |  | 14 |  |  |  | 12
OpenStack_business_storage_multpath |  |  | OpenStack |  | 14 |  |  |  | 12
OpenStack_business_storage_netmask |  |  | OpenStack |  | 14 |  |  |  | 12
OpenStack_business_storage_netmask_2 |  |  | OpenStack |  | 14 |  |  |  | 12
OpenStack_business_storage_netmask_3 |  |  | OpenStack |  | 14 |  |  |  | 12
OpenStack_business_storage_netmask_4 |  |  | OpenStack |  | 14 |  |  |  | 12
OpenStack_business_storage_netmask_5 |  |  | OpenStack |  | 14 |  |  |  | 12
OpenStack_business_storage_pool |  |  | OpenStack | CnaoFX_Pool | 14 |  |  |  | 12
OpenStack_business_storage_pool_2 |  |  | OpenStack |  | 14 |  |  |  | 12
OpenStack_business_storage_pool_3 |  |  | OpenStack |  | 14 |  |  |  | 12
OpenStack_business_storage_pool_4 |  |  | OpenStack |  | 14 |  |  |  | 12
OpenStack_business_storage_pool_5 |  |  | OpenStack |  | 14 |  |  |  | 12
OpenStack_business_storage_type |  |  | OpenStack |  | 14 |  |  |  | 12
OpenStack_business_thinallocrate |  |  | OpenStack | 1.0 | 14 |  |  |  | 12
OpenStack_business_thinallocrate_2 |  |  | OpenStack |  | 14 |  |  |  | 12
OpenStack_business_thinallocrate_3 |  |  | OpenStack |  | 14 |  |  |  | 12
OpenStack_business_thinallocrate_4 |  |  | OpenStack |  | 14 |  |  |  | 12
OpenStack_business_thinallocrate_5 |  |  | OpenStack |  | 14 |  |  |  | 12
OpenStack_business_use_name |  |  | OpenStack | openstack_user04 | 14 |  |  |  | 12
OpenStack_business_use_name_2 |  |  | OpenStack |  | 14 |  |  |  | 12
OpenStack_business_use_name_3 |  |  | OpenStack |  | 14 |  |  |  | 12
OpenStack_business_use_name_4 |  |  | OpenStack |  | 14 |  |  |  | 12
OpenStack_business_use_name_5 |  |  | OpenStack |  | 14 |  |  |  | 12
OpenStack_business_volume_type |  |  | OpenStack | CnaoFX_SAS | 14 |  |  |  | 12
OpenStack_business_volume_type_2 |  |  | OpenStack |  | 14 |  |  |  | 12
OpenStack_business_volume_type_3 |  |  | OpenStack |  | 14 |  |  |  | 12
OpenStack_business_volume_type_4 |  |  | OpenStack |  | 14 |  |  |  | 12
OpenStack_business_volume_type_5 |  |  | OpenStack |  | 14 |  |  |  | 12
OpenStack_ceilometer-dataRemoteStorage | 配置FusionSphere OpenStack | 配置磁盘 | OpenStack | Close | 14 | 管理组磁盘分区配置 | ceilometer-data远端存储 |  | 12
OpenStack_ceilometer-dataVolumeGroup | 配置FusionSphere OpenStack | 配置磁盘 | OpenStack | cpsVG | 14 | 管理组磁盘分区配置 | ceilometer-data卷组 |  | 12
OpenStack_ceilometer-dataVolumeSize | 配置FusionSphere OpenStack | 配置磁盘 | OpenStack | 600 | 14 | 管理组磁盘分区配置 | ceilometer-data容量 |  | 12
OpenStack_ceilometer_agent_notification_worker |  |  | OpenStack | 3 | 14 |  |  |  | 12
OpenStack_ceilometer_api_worker |  |  | OpenStack | 3 | 14 |  |  |  | 12
OpenStack_cinder_api_max_overflow |  |  | OpenStack | 100 | 14 |  |  |  | 12
OpenStack_cinder_api_worker |  |  | OpenStack | 2 | 14 |  |  |  | 12
OpenStack_cmp_imageCacheVolumeGroup | 配置FusionSphere OpenStack | 配置磁盘 | OpenStack | cpsVG | 14 | 计算组磁盘 | imageCache卷组 |  | 12
OpenStack_cmp_imageCacheVolumeSize | 配置FusionSphere OpenStack | 配置磁盘 | OpenStack | 100 | 14 | 计算组磁盘 | imageCache卷容量 |  | 12
OpenStack_cmp_imageVolumeGroup | 配置FusionSphere OpenStack | 配置磁盘 | OpenStack | cpsVG | 14 | 计算组磁盘 | image卷组 |  | 12
OpenStack_cmp_imageVolumeSize | 配置FusionSphere OpenStack | 配置磁盘 | OpenStack | 200 | 14 | 计算组磁盘 | image卷容量 |  | 12
OpenStack_collection_Interval | 配置FusionSphere OpenStack | 配置OpenStack | OpenStack | 5 | 14 | 配置ceilometer | ceilometer采集周期 |  | 12
OpenStack_com_lacp |  |  | OpenStack | false | 14 |  |  |  | 12
OpenStack_con_lacp |  |  | OpenStack | false | 14 |  |  |  | 12
OpenStack_configExternalApiNeutronSubnetSwitch | 配置FusionSphere OpenStack | 配置OpenStack | OpenStack | Open | 14 | 配置Neutron | External API网络 |  | 12
OpenStack_configStoragePlane | 配置FusionSphere OpenStack | 配置OpenStack | OpenStack | Automatically group | 14 | 配置Cinder | 配置存储网络平面 |  | 12
OpenStack_container_pakcage | 安装FusionSphere OpenStack | 控制节点虚拟化安装指导 | OpenStack |  | 14 | PC安装工具配置参数 | 选择容器安装包 |  | 12
OpenStack_cpu_Overcommitment | 配置FusionSphere OpenStack | 配置OpenStack | OpenStack | 1 | 14 | 配置Nova | CPU复用比 |  | 12
OpenStack_CreateAggregateSwitch | 配置FusionSphere OpenStack | 配置OpenStack | OpenStack | Open | 14 | 配置Nova | 创建管理主机组开关 |  | 12
OpenStack_database_max_connections |  |  | OpenStack | 3000 | 14 |  | Gaussdb 数据库最大连接数 |  | 12
OpenStack_default_gateway | 安装FusionSphere OpenStack | 部署FusionSphere OpenStack服务 | OpenStack | 172.10.11.1 | 14 | 基础配置 | 默认网关 |  | 12
OpenStack_DefaultVxlanSwitch | 配置FusionSphere OpenStack | 配置OpenStack | OpenStack | Open | 14 | 配置Neutron | 默认优先选择vxlan类型 |  | 12
OpenStack_define_hostname | 安装FusionSphere OpenStack | 控制节点虚拟化安装指导 | OpenStack |  | 14 | PC安装工具配置参数 | 主机名规划文件 |  | 12
OpenStack_DHCP | 配置FusionSphere OpenStack | 配置OpenStack | OpenStack | Close | 14 | 配置Neutron | 分布式DHCP |  | 12
OpenStack_dmz_end_addr |  |  | OpenStack | 172.10.15.230 | 14 |  |  |  | 12
OpenStack_dmz_gateway |  |  | OpenStack | 172.10.15.1 | 14 |  |  |  | 12
OpenStack_dmz_netmask |  |  | OpenStack | 255.255.255.0 | 14 |  |  |  | 12
OpenStack_dmz_start_addr |  |  | OpenStack | 172.10.15.41 | 14 |  |  |  | 12
OpenStack_dmz_subnet |  |  | OpenStack | 172.10.15.0/24 | 14 |  |  |  | 12
OpenStack_dmz_tenant_end_addr |  |  | OpenStack | 172.10.16.230 | 14 |  |  |  | 12
OpenStack_dmz_tenant_end_addr_ipv6 |  |  | OpenStack |  | 14 |  |  |  | 12
OpenStack_dmz_tenant_gateway |  |  | OpenStack | 172.10.16.1 | 14 |  |  |  | 12
OpenStack_dmz_tenant_gateway_ipv6 |  |  | OpenStack |  | 14 |  |  |  | 12
OpenStack_dmz_tenant_netmask |  |  | OpenStack | 255.255.255.0 | 14 |  |  |  | 12
OpenStack_dmz_tenant_netmask_ipv6 |  |  | OpenStack |  | 14 |  |  |  | 12
OpenStack_dmz_tenant_start_addr |  |  | OpenStack | 172.10.16.30 | 14 |  |  |  | 12
OpenStack_dmz_tenant_start_addr_ipv6 |  |  | OpenStack |  | 14 |  |  |  | 12
OpenStack_dmz_tenant_subnet |  |  | OpenStack | 172.10.16.0/24 | 14 |  |  |  | 12
OpenStack_dmz_tenant_vlanid |  |  | OpenStack | 16 | 14 |  |  |  | 12
OpenStack_dmz_vlanid |  |  | OpenStack | 15 | 14 |  |  |  | 12
OpenStack_dns_domain_name | 安装FusionSphere OpenStack | 部署FusionSphere OpenStack服务 | OpenStack | az1.cloud.cnaofx.gov.cn | 14 | 基础配置 | DNS地址-域名 |  | 12
OpenStack_dns_internal_common_ip1 |  |  | OpenStack | 172.10.14.22 | 14 |  |  |  | 12
OpenStack_dns_internal_common_ip2 |  |  | OpenStack | 172.10.14.23 | 14 |  | DNS Ip地址 |  | 12
OpenStack_dns_ip | 安装FusionSphere OpenStack | 部署FusionSphere OpenStack服务 | OpenStack | 172.10.12.2 | 14 | 基础配置 | DNS地址-IP地址 |  | 12
OpenStack_dvr | 配置FusionSphere OpenStack | 配置OpenStack | OpenStack | Close | 14 | 配置Neutron | 分布式路由 |  | 12
OpenStack_dvr_base_mac | 网络特性配置 | 级联层neutron | OpenStack | fa:16:3f:00:00:00 | 14 | OpenStack_Cascading | dvr_base_mac |  | 12
OpenStack_enable_dhcp_az | 安装级联层FusionSphere OpenStack | 部署FusionSphere OpenStack | OpenStack | true | 14 | 基础配置 | 是否支持DHCP按AZ部署 |  | 12
OpenStack_enable_vxlan | 配置FusionSphere OpenStack | 配置OpenStack | OpenStack | False | 14 | 配置Neutron | 开启vxlan |  | 12
OpenStack_enableHASwitch | 配置FusionSphere OpenStack | 配置OpenStack | OpenStack | Close | 14 | 配置Nova | nova服务HA模式 |  | 12
OpenStack_enableMigrationSwitch | 配置FusionSphere OpenStack | 配置OpenStack | OpenStack | Open | 14 | 配置Nova | 是否支持冷迁移 |  | 12
OpenStack_EnableVxlanSwitch | 配置FusionSphere OpenStack | 配置OpenStack | OpenStack | Open | 14 | 配置Neutron | 支持vxlan网络 |  | 12
OpenStack_env_os_password |  |  | OpenStack | ngcd1T21vQwIjlbA3uFUrRGtjM7YYySYpMgBXxZ8oWs= | 14 |  |  |  | 12
OpenStack_exe_host |  |  | OpenStack |  | 14 |  |  |  | 12
OpenStack_exe_host_dhcp_nic |  |  | OpenStack | eth0.17 | 14 |  |  |  | 12
OpenStack_exe_host_passwd |  |  | OpenStack |  | 14 |  |  |  | 12
OpenStack_ExterbalApi_Vlan_Id | 配置FusionSphere OpenStack | 配置OpenStack | OpenStack | 12 | 14 | 配置Neutron | External API网络 |  | 12
OpenStack_external_dns_switch | 安装FusionSphere OpenStack | 部署FusionSphere OpenStack服务 | OpenStack | Close | 14 | 基础配置 | 外部DNS开关 |  | 12
OpenStack_ExternalAPI_EndIP | 配置FusionSphere OpenStack | 配置OpenStack | OpenStack | 172.10.12.230 | 14 | 配置Neutron | External API网络 |  | 12
OpenStack_externalAPI_Gateway | 配置FusionSphere OpenStack | 配置OpenStack | OpenStack | 172.10.12.1 | 14 | 配置Neutron | External API网络 |  | 12
OpenStack_ExternalAPI_StartIP | 配置FusionSphere OpenStack | 配置OpenStack | OpenStack | 172.10.12.28 | 14 | 配置Neutron | External API网络 |  | 12
OpenStack_ExternalAPI_SubNet | 配置FusionSphere OpenStack | 配置OpenStack | OpenStack | 172.10.12.0/24 | 14 | 配置Neutron | External API网络 |  | 12
OpenStack_externalAPI_vlanId | 配置级联层和的对接 | 配置网络信息 | OpenStack | 12 | 14 | 网络平面配置 | External API网络-Vlan |  | 12
OpenStack_ExternalOM_EndIP | 配置级联层和的对接 | 配置网络信息 | OpenStack | 172.10.11.230 | 14 | 网络平面配置 | External OM网络-结束IP地址 |  | 12
OpenStack_externalOM_Gateway | 配置级联层和的对接 | 配置网络信息 | OpenStack | 172.10.11.1 | 14 | 网络平面配置 | External OM网络-网关 |  | 12
OpenStack_externalom_reverse_proxy_ip | 安装FusionSphere OpenStack | 部署FusionSphere OpenStack服务 | OpenStack | 172.10.11.2 | 14 | 配置AZ代理 | external_om反向代理 |  | 12
OpenStack_ExternalOM_StartIP | 配置级联层和的对接 | 配置网络信息 | OpenStack | 172.10.11.30 | 14 | 网络平面配置 | External OM网络-开始IP地址 |  | 12
OpenStack_externalOM_subnet | 配置级联层和的对接 | 配置网络信息 | OpenStack | 172.10.11.0/24 | 14 | 网络平面配置 | External OM网络-子网/掩码 |  | 12
OpenStack_externalom_vlanId | 配置级联层和的对接 | 配置网络信息 | OpenStack | 11 | 14 | 网络平面配置 | External OM网络-Vlan |  | 12
OpenStack_F8000_driver | 安装FusionSphere OpenStack | 控制节点虚拟化安装指导 | OpenStack |  | 14 | PC安装工具配置参数 | 选择F8000（E9000）驱动包 |  | 12
OpenStack_fcd_password |  |  | OpenStack | jia0SCYhJaE+AFPJ8UAUFmq5Lvmq3eY7YGwBxB98Dck= | 14 |  |  |  | 12
OpenStack_forward_network | 安装FusionSphere OpenStack | 部署FusionSphere OpenStack服务 | OpenStack | external_api | 14 | 配置AZ代理 | 正向代理网络平面 |  | 12
OpenStack_forward_proxy_gateway | 安装FusionSphere OpenStack | 部署FusionSphere OpenStack服务 | OpenStack | 172.10.12.1 | 14 | 配置AZ代理 | external_api正向代理 |  | 12
OpenStack_forward_proxy_ip | 安装FusionSphere OpenStack | 部署FusionSphere OpenStack服务 | OpenStack | 172.10.12.3 | 14 | 配置AZ代理 | external_api正向代理 |  | 12
OpenStack_forward_proxy_mask | 安装FusionSphere OpenStack | 部署FusionSphere OpenStack服务 | OpenStack | 255.255.255.0 | 14 | 配置AZ代理 | external_api正向代理 |  | 12
OpenStack_fsm_float_ip | 配置FusionSphere OpenStack | 配置KVM存储资源池 | OpenStack |  | 14 | 配置后端存储 | FSM浮动IP |  | 12
OpenStack_fsp_password |  |  | OpenStack | zsYLFW/KKXMrjY9VlaWWQ1SaKyO2/USAgw7m9Xjzgjc= | 14 |  |  |  | 12
OpenStack_GlanceBackendStorageType | 配置FusionSphere OpenStack | 配置OpenStack | OpenStack | swift | 14 | 配置Glance | 后端存储类型 |  | 12
OpenStack_gpu_pci_alias | 配置FusionSphere OpenStack | 配置OpenStack | OpenStack |  | 14 | 配置Nova | 新增GPU类型描述 |  | 12
OpenStack_ha_manage_storage_provision_mode |  |  | OpenStack |  | 14 |  | 管理存储磁盘配置模式，仅当存储设备是v3或18000时才支持配置，参数取值为Thin或Thick |  | 12
OpenStack_ha_manager_availability_zone |  |  | OpenStack | dr-manage-az | 14 |  |  |  | 12
OpenStack_ha_manager_chap_password |  |  | OpenStack |  | 14 |  |  |  | 12
OpenStack_ha_manager_chap_switch |  |  | OpenStack |  | 14 |  |  |  | 12
OpenStack_ha_manager_chap_username |  |  | OpenStack |  | 14 |  |  |  | 12
OpenStack_ha_manager_device_type |  |  | OpenStack |  | 14 |  |  |  | 12
OpenStack_ha_manager_enabled_backend |  |  | OpenStack | ha_murano | 14 |  |  |  | 12
OpenStack_ha_manager_password |  |  | OpenStack |  | 14 |  |  |  | 12
OpenStack_ha_manager_rest_url |  |  | OpenStack |  | 14 |  |  |  | 12
OpenStack_ha_manager_storage_ip |  |  | OpenStack |  | 14 |  |  |  | 12
OpenStack_ha_manager_storage_pool |  |  | OpenStack |  | 14 |  |  |  | 12
OpenStack_ha_manager_use_name |  |  | OpenStack |  | 14 |  |  |  | 12
OpenStack_ha_ThinAllocRate | 配置级联层FusionSphere OpenStack | 配置级联层KVM存储资源池 | OpenStack | 1.0 | 14 | 配置后端存储 | 瘦分配比 |  | 12
OpenStack_ha_volume_backend_name | 部署FSA组件 | 安装FSA组件 | OpenStack | ha_murano | 14 | 云化服务-FusionStorage | 融合部署存储池名称 |  | 12
OpenStack_hana_datalog_backendstorage_name |  |  | OpenStack |  | 14 |  |  |  | 12
OpenStack_hana_datalog_volumetype_name |  |  | OpenStack |  | 14 |  |  |  | 12
OpenStack_hana_shared_backendstorage_name |  |  | OpenStack |  | 14 |  |  |  | 12
OpenStack_hana_shared_volumetype_name |  |  | OpenStack |  | 14 |  |  |  | 12
OpenStack_haproxy_worker |  |  | OpenStack | 2 | 14 |  |  |  | 12
OpenStack_healthSwitch | 配置FusionSphere OpenStack | 配置OpenStack | OpenStack | Close | 14 | 配置Health | 亚健康-探测开关 |  | 12
OpenStack_heartbeat_end_addr |  |  | OpenStack | 198.18.1.230 | 14 |  |  |  | 12
OpenStack_heartbeat_netmask |  |  | OpenStack | 255.255.255.0 | 14 |  |  |  | 12
OpenStack_heartbeat_start_addr |  |  | OpenStack | 198.18.1.5 | 14 |  |  |  | 12
OpenStack_heartbeat_subnet |  |  | OpenStack | 198.18.1.0/24 | 14 |  |  |  | 12
OpenStack_heartbeat_vlanid |  |  | OpenStack | 18 | 14 |  |  |  | 12
OpenStack_hypermetro_primary_array_sn |  |  | OpenStack |  | 14 |  |  |  | 12
OpenStack_id_rsa_path |  |  | OpenStack |  | 14 |  |  |  | 12
OpenStack_imageCacheRemoteStorage | 配置FusionSphere OpenStack | 配置磁盘 | OpenStack | Close | 14 | 管理组磁盘分区配置 | imageCache远端存储 |  | 12
OpenStack_imageRemoteStorage | 配置FusionSphere OpenStack | 配置磁盘 | OpenStack | Close | 14 | 管理组磁盘分区配置 | image远端存储 |  | 12
OpenStack_install_mode | 安装FusionSphere OpenStack | 控制节点虚拟化安装指导 | OpenStack | new_install | 14 | PC安装工具配置参数 | 安装模式 |  | 12
OpenStack_is_loadbalance_need | 安装FusionSphere OpenStack | 部署FusionSphere OpenStack服务 | OpenStack |  | 14 | 基础配置 | 负载均衡 |  | 12
OpenStack_kbox_switch | 配置FusionSphere OpenStack | 配置OpenStack | OpenStack | Open | 14 | 配置Nova | Kbox开关 |  | 12
OpenStack_keystone_database_switch | 安装FusionSphere OpenStack | 部署FusionSphere OpenStack服务 | OpenStack | Close | 14 | 基础配置 | 部署keystone数据库 |  | 12
OpenStack_keystoneCatalogSwitch | 配置FusionSphere OpenStack | 配置OpenStack | OpenStack | true | 14 | 配置Keystone | Keystone catalog开关 |  | 12
OpenStack_live_migration_bw | 配置FusionSphere OpenStack | 配置OpenStack | OpenStack | 500 | 14 | 配置Nova | 热迁移带宽 |  | 12
OpenStack_live_migration_timeout | 配置FusionSphere OpenStack | 配置OpenStack | OpenStack | 86400 | 14 | 配置Nova | 热迁移超时时间 |  | 12
OpenStack_MAC_pool | 配置FusionSphere OpenStack | 配置OpenStack | OpenStack | fa:16:3e:00:00:00 | 14 | 配置Neutron | MAC池配置 |  | 12
OpenStack_manage_storage_provision_mode |  |  | OpenStack |  | 14 |  | 管理存储磁盘配置模式，仅当存储设备是v3或18000时才支持配置，参数取值为Thin或Thick |  | 12
OpenStack_manager_availability_zone |  |  | OpenStack | manage-az | 14 |  |  |  | 12
OpenStack_manager_chap_password |  |  | OpenStack | NDD60mvalPkwx5Nj8h1qerqPS5PEQyA1mzsdj293CVA= | 14 |  |  |  | 12
OpenStack_manager_chap_switch |  |  | OpenStack | 0 | 14 |  |  |  | 12
OpenStack_manager_chap_username |  |  | OpenStack | admin | 14 |  |  |  | 12
OpenStack_manager_device_type |  |  | OpenStack | V5 | 14 |  |  |  | 12
OpenStack_manager_enabled_backend |  |  | OpenStack | murano | 14 |  |  |  | 12
OpenStack_manager_password |  |  | OpenStack | hsAt1bVrBPPoQ6IDbo2Atn8m83eLAavjX2IK72ymeqs= | 14 |  |  |  | 12
OpenStack_manager_rest_url |  |  | OpenStack | https://172.10.2.202:8088/deviceManager/rest/ | 14 |  |  |  | 12
OpenStack_manager_storage_ip |  |  | OpenStack | 172.10.23.202,172.10.24.202 | 14 |  |  |  | 12
OpenStack_manager_storage_netmask |  |  | OpenStack | 24,24 | 14 |  |  |  | 12
OpenStack_manager_storage_pool |  |  | OpenStack | Manage_CnaoFX | 14 |  |  |  | 12
OpenStack_manager_use_name |  |  | OpenStack | openstack_user03 | 14 |  |  |  | 12
OpenStack_max_live_migrate_vms | 配置FusionSphere OpenStack | 配置OpenStack | OpenStack | 1 | 14 | 配置Nova | 热迁移虚拟机最大并发 |  | 12
OpenStack_memory_high_watermark |  |  | OpenStack | 32G | 14 |  | Rabbitmq内存水位线 |  | 12
OpenStack_memory_preemption | 配置FusionSphere OpenStack | 配置OpenStack | OpenStack | Open | 14 | 配置Nova | 内存预占开关 |  | 12
OpenStack_mng_imageCacheVolumeGroup | 配置FusionSphere OpenStack | 配置磁盘 | OpenStack | cpsVG | 14 | 管理组磁盘分区配置 | imageCache卷组 |  | 12
OpenStack_mng_imageCacheVolumeSize | 配置FusionSphere OpenStack | 配置磁盘 | OpenStack | 100 | 14 | 管理组磁盘分区配置 | imageCache卷容量 |  | 12
OpenStack_mng_imageCacheVolumeSizeRemote | 配置FusionSphere OpenStack | 配置磁盘 | OpenStack | 50 | 14 | 管理组磁盘分区配置 | imageCache卷容量 |  | 12
OpenStack_mng_imageVolumeGroup | 配置FusionSphere OpenStack | 配置磁盘 | OpenStack | cpsVG | 14 | 管理组磁盘分区配置 | image卷组 |  | 12
OpenStack_mng_imageVolumeSize | 配置FusionSphere OpenStack | 配置磁盘 | OpenStack | 490 | 14 | 管理组磁盘分区配置 | image卷容量 |  | 12
OpenStack_mng_imageVolumeSizeRemote | 配置FusionSphere OpenStack | 配置磁盘 | OpenStack | 200 | 14 | 管理组磁盘分区配置 | image卷容量 |  | 12
OpenStack_mongodb_cache | OpenStack |  | OpenStack | 7 | 14 |  | mongodb cache size |  | 12
OpenStack_mongodb_iops | OpenStack |  | OpenStack | 300 | 14 |  | mongodb iops size |  | 12
OpenStack_mongodb_mem | OpenStack |  | OpenStack | 12 | 14 |  | mongodb 隔离内存 |  | 12
OpenStack_mongodb_partition | OpenStack |  | OpenStack | 120 | 14 |  | mongodb partition size |  | 12
OpenStack_mongodb_vm_scale | OpenStack |  | OpenStack | other_size:17179869184,other_max:1000000,sdr_size:17179869184,sdr_max:8000000 | 14 |  | mongodb vm_scale configuration |  | 12
OpenStack_MutiVNICSwitch | 配置FusionSphere OpenStack | 配置OpenStack | OpenStack | Close | 14 | 配置Nova | 多虚拟网卡归属同一个网络开关 |  | 12
OpenStack_neutron_server_rpc_worker |  |  | OpenStack | 10 | 14 |  |  |  | 12
OpenStack_nic_interrupt_bond_switch | 配置FusionSphere OpenStack | 配置OpenStack | OpenStack | Open | 14 | 配置Nova | 网卡中断绑定 |  | 12
OpenStack_NICHybridSwitch | 配置FusionSphere OpenStack | 配置OpenStack | OpenStack | Open | 14 | 配置Neutron | 网卡混杂模式 |  | 12
OpenStack_nova_api_insnum |  |  | OpenStack | 3 | 14 |  |  |  | 12
OpenStack_nova_api_max_overflow |  |  | OpenStack | 100 | 14 |  |  |  | 12
OpenStack_nova_api_quota_driver |  |  | OpenStack | nova.quota.NoopQuotaDriver | 14 |  |  |  | 12
OpenStack_nova_api_worker |  |  | OpenStack | 2 | 14 |  | Nova-API Worker数 |  | 12
OpenStack_nova_conductor_insnum |  |  | OpenStack | 3 | 14 |  |  |  | 12
OpenStack_nova_conductor_worker |  |  | OpenStack | 3 | 14 |  |  |  | 12
OpenStack_nova_scheduler_insnum |  |  | OpenStack | 3 | 14 |  |  |  | 12
OpenStack_nova_scheduler_max_overflow |  |  | OpenStack | 40 | 14 |  |  |  | 12
OpenStack_nova_scheduler_redundancy_policy_enable |  |  | OpenStack | False | 14 |  |  |  | 12
OpenStack_ntp_extend_ip | 安装FusionSphere OpenStack | 部署FusionSphere OpenStack服务 | OpenStack | 172.10.11.4 | 14 | 基础配置 | NTP扩展IP |  | 12
OpenStack_ntp_gateway | 安装FusionSphere OpenStack | 部署FusionSphere OpenStack服务 | OpenStack | 172.10.11.1 | 14 | 基础配置 | NTP网关 |  | 12
OpenStack_ntp_local_ip | 安装FusionSphere OpenStack | 部署FusionSphere OpenStack服务 | OpenStack | 172.10.11.3 | 14 | 基础配置 | NTP本地IP |  | 12
OpenStack_ntp_network | 安装FusionSphere OpenStack | 部署FusionSphere OpenStack服务 | OpenStack | external_om | 14 | 基础配置 | NTP对接网络平面 |  | 12
OpenStack_ntp_server_address | 安装FusionSphere OpenStack | 部署FusionSphere OpenStack服务 | OpenStack |  | 14 | 基础配置 | NTP服务器 |  | 12
OpenStack_ntp_service | 安装FusionSphere OpenStack | 部署FusionSphere OpenStack服务 | OpenStack | Using External NTP Server | 14 | 基础配置 | NTP服务器 |  | 12
OpenStack_ntp_subnet | 安装FusionSphere OpenStack | 部署FusionSphere OpenStack服务 | OpenStack | 255.255.255.0 | 14 | 基础配置 | 外部NTP子网 |  | 12
OpenStack_openstack_domain | 安装级联层FusionSphere OpenStack | 部署FusionSphere OpenStack | OpenStack | cnaofx.gov.cn | 14 | 基础配置 | 本地域名信息 |  | 12
OpenStack_openstack_FSP_server_cpu | OpenStack | 配置openstack资源隔离 | OpenStack | 14 | 14 | 配置资源隔离 | FSP server vcpu个数 |  | 12
OpenStack_openstack_FSP_server_gaussdb_cpu | OpenStack | 配置openstack资源隔离 | OpenStack | 7 | 14 | 配置资源隔离 | FSP server gaussdb vcpu个数 |  | 12
OpenStack_openstack_FSP_server_gaussdb_mem | OpenStack | 配置openstack资源隔离 | OpenStack | 26 | 14 | 配置资源隔离 | FSP server gaussdb 内存大小 |  | 12
OpenStack_openstack_FSP_server_gaussdb_neutron_cpu | OpenStack | 配置openstack资源隔离 | OpenStack | 0 | 14 | 配置资源隔离 | FSP server gaussdb neutron vcpu个数 |  | 12
OpenStack_openstack_FSP_server_gaussdb_neutron_mem | OpenStack | 配置openstack资源隔离 | OpenStack | 0 | 14 | 配置资源隔离 | FSP server gaussdb neutron 内存大小 |  | 12
OpenStack_openstack_FSP_server_gaussdb_nova_cpu | OpenStack | 配置openstack资源隔离 | OpenStack | 0 | 14 | 配置资源隔离 | FSP server gaussdb nova vcpu个数 |  | 12
OpenStack_openstack_FSP_server_gaussdb_nova_mem | OpenStack | 配置openstack资源隔离 | OpenStack | 0 | 14 | 配置资源隔离 | FSP server gaussdb nova 内存大小 |  | 12
OpenStack_openstack_FSP_server_mem | OpenStack | 配置openstack资源隔离 | OpenStack | 53 | 14 | 配置资源隔离 | FSP server 内存大小 |  | 12
OpenStack_openstack_FSP_server_rabbitmq_cpu | OpenStack | 配置openstack资源隔离 | OpenStack | 7 | 14 | 配置资源隔离 | FSP server rabbitmq vcpu个数 |  | 12
OpenStack_openstack_FSP_server_rabbitmq_mem | OpenStack | 配置openstack资源隔离 | OpenStack | 27 | 14 | 配置资源隔离 | FSP server rabbitmq 内存大小 |  | 12
OpenStack_openstack_FSP_server_rabbitmq_neutron_cpu | OpenStack | 配置openstack资源隔离 | OpenStack | 0 | 14 | 配置资源隔离 | FSP server gaussdb neutron vcpu个数 |  | 12
OpenStack_openstack_FSP_server_rabbitmq_neutron_mem | OpenStack | 配置openstack资源隔离 | OpenStack | 0 | 14 | 配置资源隔离 | FSP server rabbitmq_neutron 内存大小 |  | 12
OpenStack_openstack_FSP_server_rabbitmq_nova_cpu | OpenStack | 配置openstack资源隔离 | OpenStack | 0 | 14 | 配置资源隔离 | FSP server rabbitmq_nova vcpu个数 |  | 12
OpenStack_openstack_FSP_server_rabbitmq_nova_mem | OpenStack | 配置openstack资源隔离 | OpenStack | 0 | 14 | 配置资源隔离 | FSP server rabbitmq_nova 内存大小 |  | 12
OpenStack_openstack_om_package_name | 安装FusionSphere OpenStack | 控制节点虚拟化安装指导 | OpenStack |  | 14 | PC安装工具配置参数 | 选择FusionSphere OpenStack OM软件包 |  | 12
OpenStack_openstack_region | 安装级联层FusionSphere OpenStack | 部署FusionSphere OpenStack | OpenStack | az1.cloud | 14 | 基础配置 | 本地域名信息 |  | 12
OpenStack_ops_path |  |  | OpenStack |  | 14 |  |  |  | 12
OpenStack_panic_switch | 配置FusionSphere OpenStack | 配置OpenStack | OpenStack | Open | 14 | 配置Nova | GuestOS崩溃重启保护开关 |  | 12
OpenStack_pci_device_whitelist | 配置FusionSphere OpenStack | 配置OpenStack | OpenStack |  | 14 | 配置Nova | 新增pci直通白名单 |  | 12
OpenStack_phy_networkname | 配置级联层和的对接 | 配置网络信息 | OpenStack | physnet1 | 14 | 网络平面配置 | 物理网络名称 |  | 12
OpenStack_phy_vlan_detection | 配置级联层和的对接 | 配置网络信息 | OpenStack |  | 14 | 网络平面配置 | 探测VLAN |  | 12
OpenStack_phy_vlan_end | 配置级联层和的对接 | 配置网络信息 | OpenStack | 4000 | 14 | 网络平面配置 | 结束VLAN |  | 12
OpenStack_phy_vlan_start | 配置级联层和的对接 | 配置网络信息 | OpenStack | 1 | 14 | 网络平面配置 | 起始VLAN |  | 12
OpenStack_pool_id | 配置FusionSphere OpenStack | 配置KVM存储资源池 | OpenStack | 0 | 14 | 配置后端存储 | 资源池ID |  | 12
OpenStack_portal_passwd |  |  | OpenStack |  | 14 |  |  |  | 12
OpenStack_product_form | 安装FusionSphere OpenStack | 控制节点虚拟化安装指导 | OpenStack | FusionSphere OpenStack | 14 | PC安装工具配置参数 | 产品形态 |  | 12
OpenStack_provision_externalAPI_VlanId | 安装FusionSphere OpenStack | 部署FusionSphere OpenStack服务 | OpenStack | 12 | 14 | 基础配置 | External API网络 |  | 12
OpenStack_provision_externalOM_VlanId | 安装FusionSphere OpenStack | 部署FusionSphere OpenStack服务 | OpenStack | 11 | 14 | 基础配置 | External OM网络 |  | 12
OpenStack_public_service_end_addr |  |  | OpenStack | 172.10.14.230 | 14 |  |  |  | 12
OpenStack_public_service_gateway |  |  | OpenStack | 172.10.14.1 | 14 |  |  |  | 12
OpenStack_public_service_netmask |  |  | OpenStack | 255.255.255.0 | 14 |  |  |  | 12
OpenStack_public_service_start_addr |  |  | OpenStack | 172.10.14.94 | 14 |  |  |  | 12
OpenStack_public_service_subnet |  |  | OpenStack | 172.10.14.0/24 | 14 |  |  |  | 12
OpenStack_public_service_vlanid |  |  | OpenStack | 14 | 14 |  |  |  | 12
OpenStack_rabbitmq_network_config | 配置FusionSphere OpenStack | 配置OpenStack | OpenStack | Close | 14 | 配置Rabbigmq | 配置网络 |  | 12
OpenStack_RabbitmqSSLProtocal | 配置FusionSphere OpenStack | 配置OpenStack | OpenStack | TLSv1.2 | 14 | 配置Rabbigmq | Rabbitmq SSL协议模式 |  | 12
OpenStack_RandomNumVMs | 配置FusionSphere OpenStack | 配置OpenStack | OpenStack | 1 | 14 | 配置Nova | 调度虚拟机时支持随机选取的主机数 |  | 12
OpenStack_reboot_watchdog_timeout | 配置FusionSphere OpenStack | 配置OpenStack | OpenStack | 480 | 14 | 配置Nova | 虚拟机重启过程软件狗超时时间 |  | 12
OpenStack_relayCidr |  |  | OpenStack |  | 14 |  |  |  | 12
OpenStack_relayVlanId |  |  | OpenStack |  | 14 |  |  |  | 12
OpenStack_reverse_network | 安装FusionSphere OpenStack | 部署FusionSphere OpenStack服务 | OpenStack | external_api | 14 | 配置AZ代理 | 反向代理网络平面 |  | 12
OpenStack_reverse_proxy_gateway | 安装FusionSphere OpenStack | 部署FusionSphere OpenStack服务 | OpenStack | 172.10.12.1 | 14 | 配置AZ代理 | external_api反向代理 |  | 12
OpenStack_reverse_proxy_ip | 安装FusionSphere OpenStack | 部署FusionSphere OpenStack服务 | OpenStack | 172.10.12.2 | 14 | 配置AZ代理 | external_api反向代理 |  | 12
OpenStack_reverse_proxy_mask | 安装FusionSphere OpenStack | 部署FusionSphere OpenStack服务 | OpenStack | 255.255.255.0 | 14 | 配置AZ代理 | external_api反向代理 |  | 12
OpenStack_reverse_proxy_port | 安装FusionSphere OpenStack | 部署FusionSphere OpenStack服务 | OpenStack | system: 443vnc: 8002cps-web: 8890 | 14 | 配置AZ代理 | external_api反向代理 |  | 12
OpenStack_Reverse_Proxy_Port_4 | 配置FusionSphere OpenStack | None | OpenStack | system:443 | 14 | 反向代理-external_om | 新添加external_om的端口 |  | 12
OpenStack_root_password |  |  | OpenStack | zegDhMaYIsRiqC3Ou6r9OS6xN3K1ujOuNzFtq29stlg= | 14 |  |  |  | 12
OpenStack_sanboot_switch | 安装FusionSphere OpenStack | 控制节点虚拟化安装指导 | OpenStack | false | 14 | PC安装工具配置参数 | SANBOOT |  | 12
OpenStack_scenario | 安装FusionSphere OpenStack | 控制节点虚拟化安装指导 | OpenStack | 私有云 | 14 | PC安装工具配置参数 | 场景 |  | 12
OpenStack_SecurityGroupSwitch | 配置FusionSphere OpenStack | 配置OpenStack | OpenStack | Open | 14 | 配置Neutron | 安全组开关 |  | 12
OpenStack_servicechain_switch | 安装FusionSphere OpenStack | 控制节点虚拟化安装指导 | OpenStack | false | 14 | PC安装工具配置参数 | 启动servicechain代理 |  | 12
OpenStack_smarttier_distributepolicy |  |  | OpenStack | 0 | 14 |  |  |  | 12
OpenStack_smarttier_policy |  |  | OpenStack | 0 | 14 |  |  |  | 12
OpenStack_smarttier_switch |  |  | OpenStack | 0 | 14 |  |  |  | 12
OpenStack_SSL_protocol | 安装FusionSphere OpenStack | 部署FusionSphere OpenStack服务 | OpenStack | TLS1.2 | 14 | 基础配置 | SSL协议版本 |  | 12
OpenStack_start_watchdog_timeout | 配置FusionSphere OpenStack | 配置OpenStack | OpenStack | 0 | 14 | 配置Nova | 虚拟机启动过程软件狗超时时间 |  | 12
OpenStack_storage_az | 配置FusionSphere OpenStack | 配置KVM存储资源池 | OpenStack | az1.cloud | 14 | 配置后端存储 | 存储可用区 |  | 12
OpenStack_storage_duration | 配置FusionSphere OpenStack | 配置OpenStack | OpenStack | 7 | 14 | 配置ceilometer | 监控指标保持时长 |  | 12
OpenStack_storage_type | 配置FusionSphere OpenStack | 配置KVM存储资源池 | OpenStack | FusionStorage | 14 | 配置后端存储 | 存储类型 |  | 12
OpenStack_StorageData0_EndIP | 配置FusionSphere OpenStack | 配置OpenStack | OpenStack | 172.10.23.200 | 14 | 配置Cinder | storage_data0网络平面 |  | 12
OpenStack_StorageData0_Gateway | 配置FusionSphere OpenStack | 配置OpenStack | OpenStack | 172.10.23.1 | 14 | 配置Cinder | storage_data0网络平面 |  | 12
OpenStack_StorageData0_StartIP | 配置FusionSphere OpenStack | 配置OpenStack | OpenStack | 172.10.23.2 | 14 | 配置Cinder | storage_data0网络平面 |  | 12
OpenStack_StorageData0_Subnet | 配置FusionSphere OpenStack | 配置OpenStack | OpenStack | 172.10.23.0/24 | 14 | 配置Cinder | storage_data0网络平面 |  | 12
OpenStack_StorageData0_Vlan | 配置FusionSphere OpenStack | 配置OpenStack | OpenStack | 23 | 14 | 配置Cinder | storage_data0网络平面 |  | 12
OpenStack_StorageData1_EndIP | 配置FusionSphere OpenStack | 配置OpenStack | OpenStack | 172.10.24.200 | 14 | 配置Cinder | storage_data1网络平面 |  | 12
OpenStack_StorageData1_Gateway | 配置FusionSphere OpenStack | 配置OpenStack | OpenStack | 172.10.24.1 | 14 | 配置Cinder | storage_data1网络平面 |  | 12
OpenStack_StorageData1_StartIP | 配置FusionSphere OpenStack | 配置OpenStack | OpenStack | 172.10.24.2 | 14 | 配置Cinder | storage_data1网络平面 |  | 12
OpenStack_StorageData1_Subnet | 配置FusionSphere OpenStack | 配置OpenStack | OpenStack | 172.10.24.0/24 | 14 | 配置Cinder | storage_data1网络平面 |  | 12
OpenStack_StorageData1_Vlan | 配置FusionSphere OpenStack | 配置OpenStack | OpenStack | 24 | 14 | 配置Cinder | storage_data1网络平面 |  | 12
OpenStack_StorageData2_EndIP | 配置FusionSphere OpenStack | 配置OpenStack | OpenStack |  | 14 | 配置Cinder | storage_data2网络平面 |  | 12
OpenStack_StorageData2_Gateway | 配置FusionSphere OpenStack | 配置OpenStack | OpenStack |  | 14 | 配置Cinder | storage_data2网络平面 |  | 12
OpenStack_StorageData2_Name | 配置FusionSphere OpenStack | 配置OpenStack | OpenStack |  | 14 | 配置Cinder | storage_data2网络平面名称 |  | 12
OpenStack_StorageData2_StartIP | 配置FusionSphere OpenStack | 配置OpenStack | OpenStack |  | 14 | 配置Cinder | storage_data2网络平面 |  | 12
OpenStack_StorageData2_Vlan | 配置FusionSphere OpenStack | 配置OpenStack | OpenStack |  | 14 | 配置Cinder | storage_data2网络平面 |  | 12
OpenStack_StorageData3_EndIP | 配置FusionSphere OpenStack | 配置OpenStack | OpenStack |  | 14 | 配置Cinder | storage_data3网络平面 |  | 12
OpenStack_StorageData3_Gateway | 配置FusionSphere OpenStack | 配置OpenStack | OpenStack |  | 14 | 配置Cinder | storage_data3网络平面 |  | 12
OpenStack_StorageData3_Name | 配置FusionSphere OpenStack | 配置OpenStack | OpenStack |  | 14 | 配置Cinder | storage_data3网络平面名称 |  | 12
OpenStack_StorageData3_StartIP | 配置FusionSphere OpenStack | 配置OpenStack | OpenStack |  | 14 | 配置Cinder | storage_data1网络平面 |  | 12
OpenStack_StorageData3_Vlan | 配置FusionSphere OpenStack | 配置OpenStack | OpenStack |  | 14 | 配置Cinder | storage_data3网络平面 |  | 12
OpenStack_swift_protocol | 配置FusionSphere OpenStack | 切换swift的协议类型为https | OpenStack | https | 14 | 切换swift的协议类型为https | swift协议类型 |  | 12
OpenStack_swiftVolumeGroup | 配置FusionSphere OpenStack | 配置磁盘 | OpenStack | cpsVG | 14 | 管理组磁盘分区配置 | swfit卷组 |  | 12
OpenStack_swiftVolumeRemoteStorage | 配置FusionSphere OpenStack | 配置磁盘 | OpenStack | Close | 14 | 管理组磁盘分区配置 | swift远端存储 |  | 12
OpenStack_swiftVolumeSize | 配置FusionSphere OpenStack | 配置磁盘 | OpenStack | 500 | 14 | 管理组磁盘分区配置 | swift卷容量 |  | 12
OpenStack_system_language |  |  | OpenStack | zh_CN | 14 |  | 用户系统涉及的portal语言(中文或英文) |  | 12
OpenStack_ThinAllocRate | 配置FusionSphere OpenStack | 配置KVM存储资源池 | OpenStack | 1.0 | 14 | 配置后端存储 | 瘦分配比 |  | 12
OpenStack_time_zone | 安装FusionSphere OpenStack | 部署FusionSphere OpenStack服务 | OpenStack | Asia/Beijing | 14 | 基础配置 | 时区 |  | 12
OpenStack_tz | 安装FusionSphere OpenStack | 部署FusionSphere OpenStack服务 | OpenStack |  | 14 | 基础配置 | 时区 |  | 12
OpenStack_ultrapath_swich | 配置FusionSphere OpenStack | 配置OpenStack | OpenStack | false | 14 | 配置Cinder | 多路径 |  | 12
OpenStack_vha1_business_chap_password |  |  | OpenStack |  | 14 |  |  |  | 12
OpenStack_vha1_business_chap_switch |  |  | OpenStack |  | 14 |  |  |  | 12
OpenStack_vha1_business_chap_username |  |  | OpenStack |  | 14 |  |  |  | 12
OpenStack_vha1_business_config_type |  |  | OpenStack |  | 14 |  | 业务存储磁盘配置模式，仅当业务存储设备是v3或18000时才支持配置 ，参数取值为Thin或Thick |  | 12
OpenStack_vha1_business_device_type |  |  | OpenStack |  | 14 |  |  |  | 12
OpenStack_vha1_business_enabled_backend |  |  | OpenStack |  | 14 |  |  |  | 12
OpenStack_vha1_business_metro_address |  |  | OpenStack |  | 14 |  |  |  | 12
OpenStack_vha1_business_metro_domain |  |  | OpenStack |  | 14 |  |  |  | 12
OpenStack_vha1_business_metro_password |  |  | OpenStack |  | 14 |  |  |  | 12
OpenStack_vha1_business_metro_url |  |  | OpenStack |  | 14 |  |  |  | 12
OpenStack_vha1_business_metro_user |  |  | OpenStack |  | 14 |  |  |  | 12
OpenStack_vha1_business_password |  |  | OpenStack |  | 14 |  |  |  | 12
OpenStack_vha1_business_rest_url |  |  | OpenStack |  | 14 |  |  |  | 12
OpenStack_vha1_business_storage_ip |  |  | OpenStack |  | 14 |  |  |  | 12
OpenStack_vha1_business_storage_pool |  |  | OpenStack |  | 14 |  |  |  | 12
OpenStack_vha1_business_thinallocrate |  |  | OpenStack |  | 14 |  |  |  | 12
OpenStack_vha1_business_use_name |  |  | OpenStack |  | 14 |  |  |  | 12
OpenStack_vha1_business_volume_type |  |  | OpenStack |  | 14 |  |  |  | 12
OpenStack_vha1_hana_datalog_backendstorage_name |  |  | OpenStack |  | 14 |  |  |  | 12
OpenStack_vha1_hana_datalog_volumetype_name |  |  | OpenStack |  | 14 |  |  |  | 12
OpenStack_vha1_hana_shared_backendstorage_name |  |  | OpenStack |  | 14 |  |  |  | 12
OpenStack_vha1_hana_shared_volumetype_name |  |  | OpenStack |  | 14 |  |  |  | 12
OpenStack_vha1_storage_flag |  |  | OpenStack |  | 14 |  |  |  | 12
OpenStack_vha2_business_chap_password |  |  | OpenStack |  | 14 |  |  |  | 12
OpenStack_vha2_business_chap_switch |  |  | OpenStack |  | 14 |  |  |  | 12
OpenStack_vha2_business_chap_username |  |  | OpenStack |  | 14 |  |  |  | 12
OpenStack_vha2_business_config_type |  |  | OpenStack |  | 14 |  | 业务存储磁盘配置模式，仅当业务存储设备是v3或18000时才支持配置 ，参数取值为Thin或Thick |  | 12
OpenStack_vha2_business_device_type |  |  | OpenStack |  | 14 |  |  |  | 12
OpenStack_vha2_business_enabled_backend |  |  | OpenStack |  | 14 |  |  |  | 12
OpenStack_vha2_business_metro_address |  |  | OpenStack |  | 14 |  |  |  | 12
OpenStack_vha2_business_metro_domain |  |  | OpenStack |  | 14 |  |  |  | 12
OpenStack_vha2_business_metro_password |  |  | OpenStack |  | 14 |  |  |  | 12
OpenStack_vha2_business_metro_url |  |  | OpenStack |  | 14 |  |  |  | 12
OpenStack_vha2_business_metro_user |  |  | OpenStack |  | 14 |  |  |  | 12
OpenStack_vha2_business_password |  |  | OpenStack |  | 14 |  |  |  | 12
OpenStack_vha2_business_rest_url |  |  | OpenStack |  | 14 |  |  |  | 12
OpenStack_vha2_business_storage_ip |  |  | OpenStack |  | 14 |  |  |  | 12
OpenStack_vha2_business_storage_pool |  |  | OpenStack |  | 14 |  |  |  | 12
OpenStack_vha2_business_thinallocrate |  |  | OpenStack |  | 14 |  |  |  | 12
OpenStack_vha2_business_use_name |  |  | OpenStack |  | 14 |  |  |  | 12
OpenStack_vha2_business_volume_type |  |  | OpenStack |  | 14 |  |  |  | 12
OpenStack_vha2_hana_datalog_backendstorage_name |  |  | OpenStack |  | 14 |  |  |  | 12
OpenStack_vha2_hana_datalog_volumetype_name |  |  | OpenStack |  | 14 |  |  |  | 12
OpenStack_vha2_hana_shared_backendstorage_name |  |  | OpenStack |  | 14 |  |  |  | 12
OpenStack_vha2_hana_shared_volumetype_name |  |  | OpenStack |  | 14 |  |  |  | 12
OpenStack_vha2_storage_flag |  |  | OpenStack |  | 14 |  |  |  | 12
OpenStack_vlan_trunk_switch | 配置FusionSphere OpenStack | 配置OpenStack | OpenStack | Close | 14 | 配置Neutron | 虚拟机网卡Trunk开关 |  | 12
OpenStack_vm_watchdog | 配置FusionSphere OpenStack | 配置OpenStack | OpenStack | Open | 14 | 配置Nova | 虚拟机软件狗开关 |  | 12
OpenStack_VMInterruptInjectionSwitch | 配置FusionSphere OpenStack | 配置OpenStack | OpenStack | Close | 14 | 配置Nova | 虚拟机中断注入开关 |  | 12
OpenStack_webui_internal_address | 安装FusionSphere OpenStack | 控制节点虚拟化安装指导 | OpenStack | https://172.28.9.42:8890 | 14 | 登录页面 | webui访问地址 |  | 12
OpenStack_webui_new_password | 安装FusionSphere OpenStack | 控制节点虚拟化安装指导 | OpenStack | fCPPWvKZZA6rhrPKdX/fCpRmhQ5dDNEr8T5qEo5EdBk= | 14 | Web UI | Web UI新密码 |  | 12
OpenStack_webui_old_password | 安装FusionSphere OpenStack | 控制节点虚拟化安装指导 | OpenStack | G0DNh3HqLfX/SuHEqq93SEG1I0L7B05ABUvUuwmF2Cc= | 14 | 登录页面 | WEB UI Old Password |  | 12
OpenStack_webui_user | 安装FusionSphere OpenStack | 控制节点虚拟化安装指导 | OpenStack | admin | 14 | 登录页面 | WEB UI User |  | 12
PublicVM_APIGW-PODLB_01_IP | PublicVM | 创建公共VM | PublicVM | 172.10.15.13 | 14 | 创建APIGW_PODLB_DMZ VM | APIGW_PODLB_DMZ IP地址 |  | 12
PublicVM_APIGW-PODLB_02_IP | PublicVM | 创建公共VM | PublicVM | 172.10.15.14 | 14 | 创建APIGW_PODLB_DMZ VM | APIGW_PODLB_DMZ IP地址 |  | 12
PublicVM_APIGW-PODLB_TENANT_01_IP | PublicVM | 创建公共VM | PublicVM | 172.10.16.5 | 14 | 创建APIGW_PODLB01_TENANT VM | APIGW_PODLB01_TENANT IP地址 |  | 12
PublicVM_APIGW-PODLB_TENANT_02_IP | PublicVM | 创建公共VM | PublicVM | 172.10.16.6 | 14 | 创建APIGW_PODLB01_TENANT VM | APIGW_PODLB01_TENANT IP地址 |  | 12
PublicVM_APIGWLB_01_IP | PublicVM | 创建公共VM | PublicVM | 172.10.15.9 | 14 | 创建APIGWLB VM | APIGWLB IP地址 |  | 12
PublicVM_APIGWLB_02_IP | PublicVM | 创建公共VM | PublicVM | 172.10.15.10 | 14 | 创建APIGWLB VM | APIGWLB IP地址 |  | 12
PublicVM_APIGWZK_01_IP | PublicVM | 创建公共VM | PublicVM | 172.10.14.24 | 14 | 创建APIGWZK VM | APIGWZK IP地址 |  | 12
PublicVM_APIGWZK_02_IP | PublicVM | 创建公共VM | PublicVM | 172.10.14.25 | 14 | 创建APIGWZK VM | APIGWZK IP地址 |  | 12
PublicVM_APIGWZK_03_IP | PublicVM | 创建公共VM | PublicVM | 172.10.14.26 | 14 | 创建APIGWZK VM | APIGWZK IP地址 |  | 12
PublicVM_APIGWZK_04_IP | PublicVM | 创建公共VM | PublicVM | 172.10.14.27 | 14 | 创建APIGWZK VM | APIGWZK IP地址 |  | 12
PublicVM_availability_zone | PublicVM | 创建公共VM | PublicVM | manage-az | 14 | 公共虚拟机所在AZ | 公共虚拟机所在AZ |  | 12
PublicVM_CONSOLE_01_IP | PublicVM | 创建公共VM | PublicVM | 172.10.15.7 | 14 | 创建CONSOLE VM | CONSOLE IP地址 |  | 12
PublicVM_CONSOLE_02_IP | PublicVM | 创建公共VM | PublicVM | 172.10.15.8 | 14 | 创建CONSOLE VM | CONSOLE IP地址 |  | 12
PublicVM_CPT-SRV_01_IP | PublicVM | 创建公共VM | PublicVM | 172.10.14.12 | 14 | 创建CPT-SRV VM | CPT-SRV- IP地址 |  | 12
PublicVM_CPT-SRV_02_IP | PublicVM | 创建公共VM | PublicVM | 172.10.14.13 | 14 | 创建CPT-SRV VM | CPT-SRV IP地址 |  | 12
PublicVM_DMK_manager_name | PublicVM | 创建DMK管理员帐号 | PublicVM | PublicVM | 14 | 创建DMK账号 | DMK账号名称 |  | 12
PublicVM_DMK_manager_password | PublicVM | 创建DMK管理员帐号 | PublicVM | JMM3HDMbslmJ/eUOgFr9HCD9ZC5eQqWGBf995OsYUQc= | 14 | 创建DMK账号 | DMK账号密码 |  | 12
PublicVM_HAPROXY_01_IP | PublicVM | 创建公共VM | PublicVM | 172.10.14.10 | 14 | 创建HAPROXY VM | HAPROXY IP地址 |  | 12
PublicVM_HAPROXY_02_IP | PublicVM | 创建公共VM | PublicVM | 172.10.14.11 | 14 | 创建HAPROXY VM | HAPROXY IP地址 |  | 12
PublicVM_LVS_01_IP | PublicVM | 创建公共VM | PublicVM | 172.10.15.3 | 14 | 创建LVS VM | LVS IP地址 |  | 12
PublicVM_LVS_02_IP | PublicVM | 创建公共VM | PublicVM | 172.10.15.4 | 14 | 创建LVS VM | LVS IP地址 |  | 12
PublicVM_NGINX_01_IP | PublicVM | 创建公共VM | PublicVM | 172.10.15.5 | 14 | 创建NGINX VM | NGINX IP地址 |  | 12
PublicVM_NGINX_02_IP | PublicVM | 创建公共VM | PublicVM | 172.10.15.6 | 14 | 创建NGINX VM | NGINX IP地址 |  | 12
PublicVM_OM-SRV_01_IP | PublicVM | 创建公共VM | PublicVM | 172.10.14.22 | 14 | 创建OM-SRV VM | OM-SRV IP地址 |  | 12
PublicVM_OM-SRV_02_IP | PublicVM | 创建公共VM | PublicVM | 172.10.14.23 | 14 | 创建OM-SRV VM | OM-SRV IP地址 |  | 12
PublicVM_OPS-SRV_01_IP | OpsVM | 创建OpsVM | PublicVM | 172.10.14.18 | 14 | 创建OPS-SRV VM | OPS-SRV IP地址 |  | 12
PublicVM_OPS-SRV_02_IP | OpsVM | 创建OpsVM | PublicVM | 172.10.14.19 | 14 | 创建OPS-SRV VM | OPS-SRV IP地址 |  | 12
PublicVM_PUB-DB_01_IP | PublicVM | 创建公共VM | PublicVM | 172.10.14.20 | 14 | 创建PUB-DB VM | PUB-DB IP地址 |  | 12
PublicVM_PUB-DB_02_IP | PublicVM | 创建公共VM | PublicVM | 172.10.14.21 | 14 | 创建PUB-DB VM | PUB-DB IP地址 |  | 12
PublicVM_PUB-SRV_01_IP | PublicVM | 创建公共VM | PublicVM | 172.10.14.14 | 14 | 创建PUB-SRV VM | PUB-SRV IP地址 |  | 12
PublicVM_PUB-SRV_02_IP | PublicVM | 创建公共VM | PublicVM | 172.10.14.15 | 14 | 创建PUB-SRV VM | PUB-SRV IP地址 |  | 12
PublicVM_PUB-SRV_03_IP | PublicVM | 创建公共VM | PublicVM | 172.10.14.16 | 14 | 创建PUB-SRV VM | PUB-SRV IP地址 |  | 12
PublicVM_PUB-SRV_04_IP | PublicVM | 创建公共VM | PublicVM | 172.10.14.17 | 14 | 创建PUB-SRV VM | PUB-SRV IP地址 |  | 12
PublicVM_publicvm_global_scale | PublicVM | 创建公共VM | PublicVM | GLOBAL_SCALE_200 | 14 | 公共虚拟机全局规模档位 | 公共虚拟机全局规模档位 |  | 12
PublicVM_publicvm_scale | PublicVM | 创建公共VM | PublicVM | CASCADING_SCALE_200 | 14 | 公共虚拟机规模档位 | 公共虚拟机规模档位 |  | 12
PublicVM_root_password | PublicVM | 创建公共VM | PublicVM | JMM3HDMbslmJ/eUOgFr9HCD9ZC5eQqWGBf995OsYUQc= | 14 | 虚拟机登录密码 | root账号密码 |  | 12
PublicVM_root_username | PublicVM | 创建公共VM | PublicVM | root | 14 | 虚拟机登录账号 | root账号 |  | 12
PublicVM_TDNS-TNTP_01_IP | PublicVM | 创建公共VM | PublicVM | 172.10.15.11 | 14 | 创建TDNS_TNTP_DMZ VM | TDNS_TNTP_DMZ IP地址 |  | 12
PublicVM_TDNS-TNTP_02_IP | PublicVM | 创建公共VM | PublicVM | 172.10.15.12 | 14 | 创建TDNS_TNTP_DMZ VM | TDNS_TNTP_DMZ IP地址 |  | 12
PublicVM_TDNS-TNTP_TENANT_01_IP | PublicVM | 创建公共VM | PublicVM | 172.10.16.3 | 14 | 创建TDNS-TNTP-TENANT VM | TDNS-TNTP-TENANT IP地址 |  | 12
PublicVM_TDNS-TNTP_TENANT_01_v6_IP | PublicVM | 创建公共VM | PublicVM |  | 14 | 创建TDNS-TNTP-TENANT VM | TDNS-TNTP-TENANT IPv6地址 |  | 12
PublicVM_TDNS-TNTP_TENANT_02_IP | PublicVM | 创建公共VM | PublicVM | 172.10.16.4 | 14 | 创建TDNS-TNTP-TENANT VM | TDNS-TNTP-TENANT IP地址 |  | 12
PublicVM_TDNS-TNTP_TENANT_02_v6_IP | PublicVM | 创建公共VM | PublicVM |  | 14 | 创建TDNS-TNTP-TENANT VM | TDNS-TNTP-TENANT IPv6地址 |  | 12
RTS_apigateway_lb_ip | RTS | 注册RTS服务 | RTS | 172.10.15.2 | 14 | 安装RTS服务 | apigatewayLB浮动IP |  | 12
RTS_apigateway_pod_lb_ip | RTS | 注册RTS服务 | RTS | 172.10.16.2 | 14 | 安装RTS服务 | apigatewayLB浮动IP |  | 12
RTS_db_cpu | RTS | 数据规划 | RTS | 3 | 14 | 数据库节点规格 | CPU |  | 12
RTS_db_disk | RTS | 数据规划 | RTS | 100 | 14 | 数据库节点规格 | 硬盘 |  | 12
RTS_db_float_ip | RTS | 安装RTS服务 | RTS | 172.10.14.71 | 14 | 安装RTS服务 | 数据库浮动IP |  | 12
RTS_db_FloatIp | RTS | 安装数据库 | RTS | 172.10.14.71 | 14 | 安装数据库节点 | 数据库浮动IP |  | 12
RTS_db_memory | RTS | 数据规划 | RTS | 4 | 14 | 数据库节点规格 | 内存 |  | 12
RTS_db_port | RTS | 安装RTS服务 | RTS | 8341 | 14 | 安装RTS服务 | 数据端口 |  | 12
RTS_db_PrimaryIp | RTS | 安装数据库 | RTS | 172.10.14.69 | 14 | 安装数据库节点 | 主节点IP |  | 12
RTS_db_rts_init_password | RTS | 安装RTS服务 | RTS | jaQJDDafPexhrz7+Lt3aZxlqBwYY3IdO7AwBqsLgp375NBR3px2mQ6f2rav3c0Tt | 14 | 安装RTS服务 | 创建的数据库管理员账号密码 |  | 12
RTS_db_rts_init_user | RTS | 安装RTS服务 | RTS | rtsdb | 14 | 安装RTS服务 | 创建的数据库管理员账号 |  | 12
RTS_db_rts_name | RTS | 安装RTS服务 | RTS | rts | 14 | 安装RTS服务 | 数据库名称 |  | 12
RTS_db_StandbyIp | RTS | 安装数据库 | RTS | 172.10.14.70 | 14 | 安装数据库节点 | 备节点IP |  | 12
RTS_DEFAULT.rabbit_userid | RTS | 安装RTS服务 | RTS | rts | 14 | 安装RTS服务 | 消息总线用户 |  | 12
RTS_DNS | RTS | 初始化管理节点 | RTS | {{g_dns.ip}} | 14 | 初始化管理节点 | DNS信息 |  | 12
RTS_external_global_domain_name | RTS | 对外访问域名 | RTS | cloud.cnaofx.gov.cn | 14 | RTS上线配置 | 对外访问域名 |  | 12
RTS_GateWay | RTS | 安装数据库 | RTS | 172.10.14.1 | 14 | 安装数据库节点 | 数据节点子网网关 |  | 12
RTS_global_domain_name | RTS | IAM上注册RTS服务 | RTS | cloud.cnaofx.gov.cn | 14 | RTS上线配置 | domain |  | 12
RTS_group_description | RTS | 创建安装RTS的DMK管理员帐号 | RTS | This group is for RTS | 14 | 创建RTS帐号 | RTS 用户组描述 |  | 12
RTS_heat_orchestration_url | RTS | 对外访问域名 | RTS | https://rts.region01.cloud.cnaofx.gov.cn/v1 | 14 | RTS上线配置 | 对外访问域名 |  | 12
RTS_heat_waitcondition_server_url | RTS | IAM上注册RTS服务 | RTS | https://rts-api.region01.cloud.cnaofx.gov.cn:8025/v1/waitcondition | 14 | RTS上线配置 | domain |  | 12
RTS_iam_admin_password | RTS | 安装数据库 | RTS | xam2+nuN8JjZg9iyS5HvMpBjmDOB4wz01aHxccx3C+4= | 14 | 安装数据库节点 | RTS数据库密码 |  | 12
RTS_iam_auth_uri | RTS | 在IAM上注册RTS服务 | RTS | https://iam-cache-proxy.region01.cloud.cnaofx.gov.cn:31943/v3 | 14 | RTS上线配置 | iam地址 |  | 12
RTS_IAM_Service_Float_IP | RTS | 在IAM上注册RTS服务 | RTS |  | 14 | RTS上线配置 | iam地址 |  | 12
RTS_keystone_auth_host | RTS | 安装RTS服务 | RTS | identity.az1.cloud.cnaofx.gov.cn | 14 | 安装RTS服务 | Keystone服务的域名 |  | 12
RTS_keystone_auth_uri | RTS | 安装RTS服务 | RTS | https://identity.az1.cloud.cnaofx.gov.cn:443/identity-admin/v3 | 14 | 安装RTS服务 | Keystone服务的域名 |  | 12
RTS_keystone_identity_uri | RTS | 安装RTS服务 | RTS | https://identity.az1.cloud.cnaofx.gov.cn:443/identity/ | 14 | 安装RTS服务 | Keystone服务的域名 |  | 12
RTS_login_password | RTS | 添加业务帐号到DMK帐号仓库 | RTS | unwApuQ1uKVy6jrLAxqoBi7wDu/0Monfqpw4BY2qtdmTwepRFCLdZ5pS8gXMe4wA | 14 | 注册业务帐号 | 登陆密码 |  | 12
RTS_mount_mapping | RTS | 初始化管理节点 | RTS | {disk_size:20,disk_index:1,mount_point:/var/log/ces} | 14 | 挂载磁盘 | 分区信息 |  | 12
RTS_msg_cpu | RTS | 数据规划 | RTS | 2 | 14 | 消息转发节点规格 | CPU |  | 12
RTS_msg_disk | RTS | 数据规划 | RTS | 40 | 14 | 消息转发节点规格 | 硬盘 |  | 12
RTS_msg_memory | RTS | 数据规划 | RTS | 4 | 14 | 消息转发节点规格 | 内存 |  | 12
RTS_NetMask | RTS | 安装数据库 | RTS | 255.255.255.0 | 14 | 安装数据库节点 | 数据节点子网掩码 |  | 12
RTS_NTP | RTS | 初始化管理节点 | RTS | {{g_ntp.ip}} | 14 | 初始化管理节点 | NTP信息 |  | 12
RTS_op_service_password | RTS | IAM上注册RTS服务 | RTS | t7z1xQqgC/Mgl5haXHy2g4XdS23Z6Bpzqp/OXXuZ88w= | 14 | RTS上线配置 | IAM内部帐号的密码 |  | 12
RTS_op_service_username | RTS | IAM上注册RTS服务 | RTS | rts_admin | 14 | RTS上线配置 | IAM内部帐号 |  | 12
RTS_os_region_name | RTS | 安装RTS服务 | RTS | az1.cloud | 14 | 安装RTS服务 | rts service所属云的region |  | 12
RTS_rabbitmq_floatIp01 | RTS | 安装消息转发组件 | RTS | 172.10.14.76 | 14 | 安装消息转发组件 | rabbitmq浮动IP |  | 12
RTS_rabbitmq_floatIp02 | RTS | 安装消息转发组件 | RTS | 172.10.14.77 | 14 | 安装消息转发组件 | rabbitmq浮动IP |  | 12
RTS_rabbitmq_ip | RTS | 安装消息转发组件 | RTS | 172.10.14.76 | 14 | 安装消息转发组件 | rabbitmq对外提供服务IP |  | 12
RTS_rabbitmq_password | RTS | 安装消息转发组件 | RTS | niOck5smNm3JmUr0gkpQppvaW5OxhXmzBE4s5Dq6dIc= | 14 | 安装消息转发组件 | Rabbitmq组件的节点的用户名密码 |  | 12
RTS_rabbitmq_port | RTS | 安装消息转发组件 | RTS | 5672 | 14 | 安装消息转发组件 | Rabbitmq组件的对外监听端口 |  | 12
RTS_rabbitmq_PrimaryIp | RTS | 安装消息转发组件 | RTS | 172.10.14.72 | 14 | 安装消息转发组件 | rabbitmq主节点IP |  | 12
RTS_rabbitmq_StandbyIp | RTS | 安装消息转发组件 | RTS | 172.10.14.73 | 14 | 安装消息转发组件 | rabbitmq备节点IP |  | 12
RTS_rabbitmq_user | RTS | 安装消息转发组件 | RTS | rts | 14 | 安装消息转发组件 | Rabbitmq节点的用户名 |  | 12
RTS_region_id | RTS | IAM上注册RTS服务 | RTS | region01 | 14 | RTS上线配置 | 区域ID |  | 12
RTS_region_name_for_services | RTS | 安装RTS服务 | RTS | az1.cloud | 14 | 安装RTS服务 | rts service所属云的region |  | 12
RTS_rts_admin_group_name | RTS | 创建安装RTS的DMK管理员帐号 | RTS | RTS | 14 | 创建RTS帐号 | RTS 用户组名 |  | 12
RTS_rts_admin_username | RTS | 创建安装RTS的DMK管理员帐号 | RTS | RTS | 14 | 创建RTS帐号 | RTS 在DMK上的业务账号用户名 |  | 12
RTS_rts_cpu | RTS | 数据规划 | RTS | 2 | 14 | RTS规格 | CPU |  | 12
RTS_rts_db_ip1 | RTS | 初始化管理节点 | RTS | 172.10.14.69 | 14 | 初始化管理节点 | 主机信息 |  | 12
RTS_rts_db_ip2 | RTS | 初始化管理节点 | RTS | 172.10.14.70 | 14 | 初始化管理节点 | 主机信息 |  | 12
RTS_RTS_DBName | RTS | 安装数据库 | RTS | rts | 14 | 安装数据库节点 | RTS数据库名 |  | 12
RTS_RTS_DBPasswd | RTS | 安装数据库 | RTS | U2FsdGVkX199KyRYqLQW70yGJGNKhIAqCGIvppE6YRqpUropBybtcOCloDoZm9jh | 14 | 安装数据库节点 | RTS数据库密码 |  | 12
RTS_RTS_DBUser | RTS | 安装数据库 | RTS | rtsdb | 14 | 安装数据库节点 | RTS数据库管理员用户 |  | 12
RTS_rts_disk | RTS | 数据规划 | RTS | 40 | 14 | RTS规格 | 硬盘 |  | 12
RTS_rts_domain | RTS | IAM上注册RTS服务 | RTS | rts.region01.cloud.cnaofx.gov.cn | 14 | RTS上线配置 | domain |  | 12
RTS_RTS_gaussdbPort | RTS | 安装数据库 | RTS | 8341 | 14 | 安装数据库节点 | 数据库端口 |  | 12
RTS_rts_groupwatch_domain_name | RTS | RTS域名 | RTS | groupwatch.region01.cloud.cnaofx.gov.cn:8060 | 14 | RTS域名 | RTS域名 |  | 12
RTS_rts_memory | RTS | 数据规划 | RTS | 4 | 14 | RTS规格 | 内存 |  | 12
RTS_rts_message_ip3 | RTS | 初始化管理节点 | RTS | 172.10.14.74 | 14 | 初始化管理节点 | 主机信息 |  | 12
RTS_rts_message_ip4 | RTS | 初始化管理节点 | RTS | 172.10.14.75 | 14 | 初始化管理节点 | 主机信息 |  | 12
RTS_rts_os_admin_password | RTS | 添加root帐号到DMK帐号仓库 | RTS | JMM3HDMbslmJ/eUOgFr9HCD9ZC5eQqWGBf995OsYUQc= | 14 | 注册root帐号 | root用户登陆RTS密码 |  | 12
RTS_rts_os_business_group_name | RTS | 初始化管理节点 | RTS | rts | 14 | 创建业务帐号 | 业务帐号组名 |  | 12
RTS_rts_os_business_password | RTS | 初始化管理节点 | RTS | unwApuQ1uKVy6jrLAxqoBi7wDu/0Monfqpw4BY2qtdmTwepRFCLdZ5pS8gXMe4wA | 14 | 创建业务帐号 | 业务账户密码 |  | 12
RTS_rts_os_business_username | RTS | 初始化管理节点 | RTS | rts | 14 | 创建业务帐号 | 业务帐号用户名 |  | 12
RTS_rts_port | RTS | 修改haproxy | RTS | 8004,8025,8060 | 14 | 对接haproxy | rts服务对外端口 |  | 12
RTS_rts_service_domain_name | RTS | RTS域名 | RTS | rts-api.region01.cloud.cnaofx.gov.cn | 14 | RTS域名 | RTS域名 |  | 12
RTS_rts_service_float_ip | RTS | 修改haproxy | RTS | 172.10.14.68 | 14 | 对接haproxy | rts服务对外IP地址 |  | 12
RTS_rts_service_ip1 | RTS | 初始化管理节点 | RTS | 172.10.14.64 | 14 | 初始化管理节点 | 主机信息 |  | 12
RTS_rts_service_ip2 | RTS | 初始化管理节点 | RTS | 172.10.14.65 | 14 | 初始化管理节点 | 主机信息 |  | 12
RTS_rts_service_ip3 | RTS | 初始化管理节点 | RTS | 172.10.14.66 | 14 | 初始化管理节点 | 主机信息 |  | 12
RTS_rts_service_ip4 | RTS | 初始化管理节点 | RTS | 172.10.14.67 | 14 | 初始化管理节点 | 主机信息 |  | 12
RTS_rts_tmp_dmk_password | RTS | 安装RTS服务 | RTS | X7j4Z7YkKYkDoAvGMF5a2iF3TNJABdA0WxwA0pLVWCp06zakOmkwNgwYCKdHO1ux | 14 | 安装RTS服务 | rts dmk临时密码 |  | 12
RTS_rts_ui_admin_password | RTS | 创建安装RTS的DMK管理员帐号 | RTS | unwApuQ1uKVy6jrLAxqoBi7wDu/0Monfqpw4BY2qtdmTwepRFCLdZ5pS8gXMe4wA | 14 | 创建RTS帐号 | RTS 在DMK上的业务账号密码 |  | 12
RTS_ServiceNameDB | RTS | 安装数据库 | RTS | RTSDB | 14 | 安装数据库节点 | RTS数据库名称 |  | 12
SDR_agent_float_ip | SDR | 初始化管理节点 | SDR | 172.10.14.53 | 14 | 主机信息 | SDR_Agent使用的浮动IP |  | 12
SDR_agent_hostname_1 | SDR | 初始化管理节点 | SDR | PUB-SRV01 | 14 | 主机配置信息 | agent_sftp01节点主机名 |  | 12
SDR_agent_hostname_2 | SDR | 初始化管理节点 | SDR | PUB-SRV02 | 14 | 主机配置信息 | agent_sftp02节点主机名 |  | 12
SDR_agent_ip_1 | SDR | 初始化管理节点 | SDR | 172.10.14.14 | 14 | 主机信息 | agent_sftp01节点IP |  | 12
SDR_agent_ip_2 | SDR | 初始化管理节点 | SDR | 172.10.14.15 | 14 | 主机信息 | agent_sftp02节点IP.. |  | 12
SDR_cascading_region | SDR | 安装SDR | SDR | az1.cloud | 14 | 安装SDR | 级联层region ID |  | 12
SDR_cascading_zone | SDR | 安装SDR | SDR | cnaofx.gov.cn | 14 | 安装SDR | 级联层域名后缀 |  | 12
SDR_ctrl_float_ip | SDR | 初始化管理节点 | SDR | 172.10.14.54 | 14 | 主机信息 | SDR_CTRL使用的浮动IP |  | 12
SDR_ctrl_hostname_1 | SDR | 初始化管理节点 | SDR | PUB-SRV03 | 14 | 主机配置信息 | ctrl_db01节点主机名 |  | 12
SDR_ctrl_hostname_2 | SDR | 初始化管理节点 | SDR | PUB-SRV04 | 14 | 数据库配置信息 | ctrl_db02节点主机名 |  | 12
SDR_ctrl_ip_1 | SDR | 初始化管理节点 | SDR | 172.10.14.16 | 14 | 主机信息 | sdr ctrl01节点IP |  | 12
SDR_ctrl_ip_2 | SDR | 初始化管理节点 | SDR | 172.10.14.17 | 14 | 主机信息 | sdr ctrl02节点IP |  | 12
SDR_db_name_one | SDR | 安装数据库 | SDR | meterticket | 14 | 数据库配置信息 | 数据库名，sdr服务是meterticket |  | 12
SDR_db_user | SDR | 安装数据库 | SDR | meterticket_mgr | 14 | 数据库配置信息 | sdr的数据库管理员用户，sdr服务是smnadmin |  | 12
SDR_fs_type | SDR | 安装计量话单 | SDR | 2 | 14 | SDR安装参数 | type1和type2场景区别开关 |  | 12
SDR_iam_account | SDR | 安装SDR | SDR | Meterticket_admin | 14 | 安装SDR | iam 预制账号 |  | 12
SDR_iam_ops_account | SDR | 安装SDR | SDR | op_svc_sdr | 14 | 安装SDR | iam 预制账号 |  | 12
SDR_iam_password | SDR | 安装SDR | SDR | iucwFN49PrDYgoCiGoobOGh9UYDAxeG5q9ddcPeK1vc= | 14 | 安装SDR | iam 预制账号密码 |  | 12
SDR_is_alarm_by_omm | SDR | 安装计量话单 | SDR | true | 14 | SDR安装参数 | 是否安装OMM Agent |  | 12
SDR_meter_db_password | SDR | 安装计量话单 | SDR | d2NjX2NyeXB0ATQxNDU1MzVGNDM0MjQzOzQ2Mzg0MTQxNDI0MTMwNDUzMTMyMzY0MzQ2MzgzNTM3MzU0NTQ2MzY0NTM5MzgzMDMxMzEzMjMxNDEzNDMwMzc7OzM1MzAzMDMwMzA7OURDNDc5Q0MwNjdGNEY1MDVGMzE4MTMwNjIyMDNFQUI7QzJEQTQ3Rjc1ODE1MTVGMzs | 14 | SDR数据库密码 | SDR数据库密码 |  | 12
SDR_oc_password | SDR | 安装计量话单 | SDR | d2NjX2NyeXB0ATQxNDU1MzVGNDM0MjQzOzM2MzgzNzM1NDUzNjQ1MzU0NTM3NDY0MzQzMzMzOTQ1MzAzMDM4MzIzOTQxNDEzMzMzNDIzOTQ1NDEzMjQyMzI7OzM1MzAzMDMwMzA7RDQ1Nzc0NTBBMkRBNTUyQkIwRjQ2QkNGNTZDMUVCMDY7NTJEMjU5NkM0MUYzQ0MzMjs | 14 | OC对接参数 | SDR在OperationCenter中注册的账号对应的密码。 |  | 12
SDR_oc_user | SDR | 安装计量话单 | SDR | JLHD_iaas | 14 | OC对接参数 | SDR在OperationCenter中注册的用户名。 |  | 12
SDR_sdr_bussiness_password | SDR | 添加业务帐号到DMK帐号仓库 | SDR | 6dIkom8qEjEjPKqcWH0pP029ISkTTf6DLx0KfEvhmUA= | 14 | SDR账户信息 | ssh用户的密码，该密码用于用户连接远程节点作密码认证 |  | 12
SDR_sdr_bussiness_user | SDR | 添加业务帐号到DMK帐号仓库 | SDR | meteradmin | 14 | SDR账户信息 | 目标主机的SSH用户名，该用户用于连接远程节点并执行部署服务。该帐号即为用户在安装节点创建的业务用户 |  | 12
SDR_sdr_bussiness_user_group | SDR | 添加业务帐号到DMK帐号仓库 | SDR | users | 14 | SDR账户信息 | SDR业务帐号组名 |  | 12
SDR_sdr_manager_group | SDR | 创建安装计量话单的DMK管理员帐号 | SDR | SDR | 14 | SDR账户信息 | SDR用户组的组名 |  | 12
SDR_sdr_manager_password | SDR | 创建安装计量话单的DMK管理员帐号 | SDR | X0wdr/92LA/ce3AU/pEkPC3umrb8StfD3XVF4zakFrk= | 14 | SDR账户信息 | SDR在DMK上的业务管理帐号密码 |  | 12
SDR_sdr_manager_user | SDR | 创建安装计量话单的DMK管理员帐号 | SDR | SDR | 14 | SDR账户信息 | SDR在DMK上的业务管理帐号用户名 |  | 12
SDR_sdr_resource_types | SDR | 安装计量话单 | SDR | bandwidth,ip,vpnconnection,vm,volume,lbaas,snapshot | 14 | SDR安装参数 | 计量话单处理的资源类型。需根据AZ数目对模板中的配置文件进行编辑，其中vm、volume、vbs等资源根据AZ数目不同，进行增加或删除。如果为单AZ，需将vm02，volume02，vbs02删除。请根据局点话单资源进行配置。 |  | 12
SDR_sdr_root_password | SDR | 添加root帐号到DMK帐号仓库 | SDR | JMM3HDMbslmJ/eUOgFr9HCD9ZC5eQqWGBf995OsYUQc= | 14 | SDR账户信息 | root帐号的密码，用于连接远程节点作密码认证。 |  | 12
SDR_sdr_root_user | SDR | 添加root帐号到DMK帐号仓库 | SDR | root | 14 | SDR账户信息 | root帐号用户名，用于DMK首次连接远程安装节点执行环境初始化 |  | 12
SERVICEDB_db_FloatIp | SERVICEDB | 安装数据库 | SERVICEDB | 172.10.14.9 | 14 | 安装数据库节点 | 数据库浮动IP |  | 12
SERVICEDB_db_PrimaryIp | SERVICEDB | 安装数据库 | SERVICEDB | 172.10.14.20 | 14 | 安装数据库节点 | 主节点IP |  | 12
SERVICEDB_db_StandbyIp | SERVICEDB | 安装数据库 | SERVICEDB | 172.10.14.21 | 14 | 安装数据库节点 | 备节点IP |  | 12
SERVICEDB_GateWay | SERVICEDB | 安装数据库 | SERVICEDB | 172.10.14.1 | 14 | 安装数据库节点 | 数据节点子网网关 |  | 12
SERVICEDB_gaussdb_bussiness_password | SERVICEDB | 添加业务帐号到DMK帐号仓库 | SERVICEDB | 6dIkom8qEjEjPKqcWH0pP029ISkTTf6DLx0KfEvhmUA= | 14 | Gaussdb账户信息 | ssh用户的密码，该密码用于用户连接远程节点作密码认证 |  | 12
SERVICEDB_gaussdb_bussiness_user | SERVICEDB | 添加业务帐号到DMK帐号仓库 | SERVICEDB | gaussdb | 14 | Gaussdb账户信息 | 目标主机的SSH用户名，该用户用于连接远程节点并执行部署服务。该帐号即为用户在安装节点创建的业务用户 |  | 12
SERVICEDB_gaussdb_bussiness_user_group | SERVICEDB | 添加业务帐号到DMK帐号仓库 | SERVICEDB | gaussdb | 14 | Gaussdb账户信息 | Gaussdb业务帐号组名 |  | 12
SERVICEDB_gaussdb_manager_group | SERVICEDB | 创建安装DB的DMK管理员帐号 | SERVICEDB | SDR | 14 | 创建DB帐号 | DB 用户组 |  | 12
SERVICEDB_gaussdb_manager_password | SERVICEDB | 创建安装DB的DMK管理员帐号 | SERVICEDB | JMM3HDMbslmJ/eUOgFr9HCD9ZC5eQqWGBf995OsYUQc= | 14 | 创建DB帐号 | DB 用户 |  | 12
SERVICEDB_gaussdb_manager_user | SERVICEDB | 创建安装DB的DMK管理员帐号 | SERVICEDB | gaussdb | 14 | 创建DB帐号 | DB 用户 |  | 12
SERVICEDB_gaussdb_root_password | SERVICEDB | 添加root帐号到DMK帐号仓库 | SERVICEDB | JMM3HDMbslmJ/eUOgFr9HCD9ZC5eQqWGBf995OsYUQc= | 14 | 创建DB帐号 | root帐号的密码，用于连接远程节点作密码认证。 |  | 12
SERVICEDB_gaussdb_root_user | SERVICEDB | 添加root帐号到DMK帐号仓库 | SERVICEDB | root | 14 | 创建DB帐号 | root帐号用户名，用于DMK首次连接远程安装节点执行环境初始化 |  | 12
SERVICEDB_gaussdbPort | SERVICEDB | 安装数据库 | SERVICEDB | 5432 | 14 | 安装数据库节点 | 数据库端口 |  | 12
SERVICEDB_NetMask | SERVICEDB | 安装数据库 | SERVICEDB | 255.255.255.0 | 14 | 安装数据库节点 | 数据节点子网掩码 |  | 12
ServiceOM_APIFloatingIP | 安装FusionSphere ServiceOM | 安装FusionSphere ServiceOM虚拟机 | ServiceOM | 172.10.12.4 | 14 | ServiceOM | API 网络配置-网络浮动IP |  | 12
ServiceOM_ApplicationScenario | 安装FusionSphere ServiceOM | 安装FusionSphere ServiceOM虚拟机 | ServiceOM | FusionSphere | 14 | ServiceOM | 应用场景 |  | 12
ServiceOM_CascadingMode | 安装FusionSphere ServiceOM | 安装FusionSphere ServiceOM虚拟机 | ServiceOM | None | 14 | ServiceOM | 级联类型 |  | 12
ServiceOM_db_password |  | ServiceOM | ServiceOM | NmzOtO0dRKCwGSxRmNN9jRPD66MM2O9IZxfGR3Ukkx4= | 14 | ServiceOM | Service OM 后台数据库密码 |  | 12
ServiceOM_dmk_om_password | DMK UI | DMK管理员帐号密码 | ServiceOM | 7E+rpehosZKKzPKfLNny5NFjMd4g1UU6t7/FUQktpwM= | 14 | DMK | 登录DMK WebUI的管理员密码 |  | 12
ServiceOM_dmk_om_team_name | DMK UI | DMK WebUI用户组 | ServiceOM | ServiceOM | 14 | DMK | DMK WebUI用户组名 |  | 12
ServiceOM_dmk_om_username | DMK UI | DMK管理员帐号 | ServiceOM | OM_UI | 14 | DMK | 登录DMK WebUI的管理员帐号 |  | 12
ServiceOM_g_iam:password |  | IAM | ServiceOM | U4ApJzzNnBl4taWDas2VuOTG8T4MRVf3cZiwN9xx3+M= | 14 | IAM | serviceOM 对接IAM 密码 |  | 12
ServiceOM_g_iam:username |  | IAM | ServiceOM | op_svc_serviceom | 14 | IAM | ServiceOM 对接IAM 账户名 |  | 12
ServiceOM_g_oc:password |  | OC | ServiceOM | ExnNa4//ayLKoWdRFP0tLBuADWDBubR/6Ph3KnIwWkM= | 14 | OC | serviceOM 对接OC 密码 |  | 12
ServiceOM_g_oc:username |  | OC | ServiceOM | thirdparty | 14 | OC | ServiceOM 对接OC 账户名 |  | 12
ServiceOM_ha_mode | 安装FusionSphere ServiceOM | 安装FusionSphere ServiceOM虚拟机 | ServiceOM | Active-Standby | 14 | ServiceOM | HA模式 |  | 12
ServiceOM_language | ServiceOM | ServiceOM | ServiceOM | zh_CN | 14 | 名称 | 语言类型 |  | 12
ServiceOM_om_webui_password |  | ServiceOM | ServiceOM | gC8mTh6TkXY1+H/6/uvxash1gmY6POhuMOVskZgBpPA= | 14 | ServiceOM WebUI | ServiceOM WebUI 前台登录密码 |  | 12
ServiceOM_om_webui_username |  | ServiceOM | ServiceOM | cloud_admin | 14 | ServiceOM WebUI | ServiceOM WebUI登录账户名 |  | 12
ServiceOM_OMFloatingIP | 安装FusionSphere ServiceOM | 安装FusionSphere ServiceOM虚拟机 | ServiceOM | 172.10.11.6 | 14 | ServiceOM | OM 网络配置-网络浮动IP |  | 12
ServiceOM_Openstack_omm_server_ip | 安装FusionSphere ServiceOM | 配置FusionSphere OpenStack告警上报 | ServiceOM | 172.10.11.5 | 14 | ServiceOM | omm-server IP地址 |  | 12
ServiceOM_root_password |  | ServiceOM | ServiceOM | OKOTXgSX8heCtTRbEDzBArHQkE9KRpH2DVXHFHbESro= | 14 | ServiceOM | serviceOM 后台root账户登录密码 |  | 12
ServiceOM_Scene | Type3 场景参数 | Type3场景参数标志位 | ServiceOM | Type3 | 14 | ServiceOM | 安装场景参数 |  | 12
ServiceOM_service_to_iam_ip |  | IAM | ServiceOM |  | 14 | IAM 浮动IP | iam-service浮动ip |  | 12
ServiceOM_serviceOM_webui_password |  |  | ServiceOM | R+IO7ipup3NaRFwjqI1mg5LAEYt7ncHnJM10QO4sDYrzFlQRiKqJioz23K8P3vel | 14 | serviceOM WebUI | serviceOM WebUI admin用户初始密码 |  | 12
ServiceOM_ssh_account |  | ServiceOM | ServiceOM | galaxmanager | 14 | ServiceOM | ServiceOM 后台登录账户名 |  | 12
ServiceOM_ssh_password |  | ServiceOM | ServiceOM | oo0Oc+ltg3VwHtpM/e1DsckZKQNhWbjfX6SKGE544vk= | 14 | ServiceOM | serviceOM 后台galaxmanager登录密码 |  | 12
ServiceOM_SystemScale | 安装FusionSphere ServiceOM | 安装FusionSphere ServiceOM虚拟机 | ServiceOM | 512 | 14 | ServiceOM | 管理规模 |  | 12
ServiceOM_Type | 安装FusionSphere ServiceOM | 安装FusionSphere ServiceOM虚拟机 | ServiceOM | AllinOneFM | 14 | ServiceOM | 类型 |  | 12
ServiceOM_vCPUBinding | 安装FusionSphere ServiceOM | 安装FusionSphere ServiceOM虚拟机 | ServiceOM | No | 14 | ServiceOM | CPU绑核 |  | 12
SMNALL_b2b_admin_console_domain | SMN | 系统初始化 | SMNALL | .cloud.cnaofx.gov.cn | 14 | 全局参数 | 控制台主页的访问地址 |  | 12
SMNALL_dns_global_domain_name | SMN | 在silvan注册SMN | SMNALL | cloud.cnaofx.gov.cn | 14 | 注册SMN服务 | 服务的address信息 |  | 12
SMNALL_iam_account | SMN | 对接IAM | SMNALL | op_svc_smn | 14 | 对接IAM | IAM账号 |  | 12
SMNALL_iam_account_password | SMN | 对接IAM | SMNALL | 6AOHkUhcvvLkhV9IPb6KQmQXMzQwG1TkNc4oi5N9ssjnm1YwOKQKuDJuhMfl7HvI | 14 | 对接IAM | IAM账号密码 |  | 12
SMNALL_region_id | SMN | 在silvan注册SMN | SMNALL | region01 | 14 | 注册SMN服务 | region的id信息 |  | 12
SMNALL_server_listen_port | SMN | 系统初始化 | SMNALL | 443 | 14 | SMN配置参数 | 虚拟机数据 |  | 12
SMNALL_server_port | SMN | 系统初始化 | SMNALL | 8086 | 14 | SMN配置参数 | 虚拟机数据 |  | 12
SMNALL_service_to_region.address | SMN | 在silvan注册SMN | SMNALL | smn-api-openregion01.cloud.cnaofx.gov.cn | 14 | 注册SMN服务 | 服务的address信息 |  | 12
SMNALL_SMN-Console-NSLB01_hostname | SMN | 系统初始化 | SMNALL | SMN-Console-NSLB01 | 14 | SMN配置参数 | SMN_Console01节点的hostname |  | 12
SMNALL_SMN-Console-NSLB01_ip | SMN | 系统初始化 | SMNALL | 172.10.15.16 | 14 | SMN配置参数 | SMN-Console-NSLB01_ip |  | 12
SMNALL_SMN-Console-NSLB02_hostname | SMN | 系统初始化 | SMNALL | SMN-Console-NSLB02 | 14 | SMN配置参数 | SMN_Console02节点的hostname |  | 12
SMNALL_SMN-Console-NSLB02_ip | SMN | 系统初始化 | SMNALL | 172.10.15.17 | 14 | SMN配置参数 | SMN-Console-NSLB02_ip |  | 12
SMNALL_SMN-Console-NSLB_cpu | SMN | 创建部署SMN的虚拟机 | SMNALL | 2 | 14 | 服务节点规格 | I-SMN-Console-NSLB01 I-SMN-Console-NSLB02节点CPU |  | 12
SMNALL_SMN-Console-NSLB_data01_disk | SMN | 创建部署SMN的虚拟机 | SMNALL | 100 | 14 | 服务节点规格 I-SMN-Console-NSLB01 I-SMN-Console-NSLB02 | I-SMN-Console-NSLB01 I-SMN-Console-NSLB02节点数据盘规格 |  | 12
SMNALL_SMN-Console-NSLB_mem | SMN | 创建部署SMN的虚拟机 | SMNALL | 4 | 14 | 服务节点规格 I-SMN-Console-NSLB01 I-SMN-Console-NSLB02 | I-SMN-Console-NSLB01 I-SMN-Console-NSLB02节点内存 |  | 12
SMNALL_SMN-PS-NS-DB-MEM01_hostname | SMN | 系统初始化 | SMNALL | SMN-PS-NS-DB-MEM01 | 14 | SMN配置参数 | SMN_PS01节点的hostname |  | 12
SMNALL_SMN-PS-NS-DB-MEM01_ip | SMN | 系统初始化 | SMNALL | 172.10.14.55 | 14 | SMN配置参数 | SMN-PS-NS-DB-MEM01_ip |  | 12
SMNALL_SMN-PS-NS-DB-MEM02_hostname | SMN | 系统初始化 | SMNALL | SMN-PS-NS-DB-MEM02 | 14 | SMN配置参数 | SMN_PS02节点的hostname |  | 12
SMNALL_SMN-PS-NS-DB-MEM02_ip | SMN | 系统初始化 | SMNALL | 172.10.14.56 | 14 | SMN配置参数 | SMN-PS-NS-DB-MEM02_ip |  | 12
SMNALL_SMN-PS-NS-DB-MEM_cpu | SMN | 创建部署SMN的虚拟机 | SMNALL | 8 | 14 | 服务节点规格 | I-SMN-PS-NS-DB-MEM01 I-SMN-PS-NS-DB-MEM02节点CPU |  | 12
SMNALL_SMN-PS-NS-DB-MEM_data01_disk | SMN | 创建部署SMN的虚拟机 | SMNALL | 100 | 14 | 服务节点规格 I-SMN-PS-NS-DB-MEM01 I-SMN-PS-NS-DB-MEM02 | I-SMN-PS-NS-DB-MEM01 I-SMN-PS-NS-DB-MEM02节点数据盘规格 |  | 12
SMNALL_SMN-PS-NS-DB-MEM_mem | SMN | 创建部署SMN的虚拟机 | SMNALL | 16 | 14 | 服务节点规格I-SMN-PS-NS-DB-MEM01 I-SMN-PS-NS-DB-MEM02 | I-SMN-PS-NS-DB-MEM01 I-SMN-PS-NS-DB-MEM02节点内存 |  | 12
SMNALL_SMN_alarm_enable | SMN | 系统初始化 | SMNALL | true | 14 | SMN配置参数 | 是否启用alarm |  | 12
SMNALL_SMN_cts_enable | SMN | 系统初始化 | SMNALL | true | 14 | SMN配置参数 | 是否启用cts |  | 12
SMNALL_SMN_DB_GateWay | SMN | 安装数据库 | SMNALL | 172.10.14.1 | 14 | 安装数据库节点 | 数据节点子网网关 |  | 12
SMNALL_SMN_DB_MEM_float_ip | SMN | 系统初始化 | SMNALL | 172.10.14.58 | 14 | SMN配置参数 | smn_db_mem_float_ip |  | 12
SMNALL_SMN_db_name_one | SMN | 系统初始化 | SMNALL | SIMPLE_MESSAGE_NOTIFICATION | 14 | SMN配置参数 | SMN DB配置参数 |  | 12
SMNALL_SMN_DB_Netmask | SMN | 安装数据库 | SMNALL | 255.255.255.0 | 14 | 安装数据库节点 | 数据节点子网掩码 |  | 12
SMNALL_SMN_db_server_name | SMN | 系统初始化 | SMNALL | SMNDB | 14 | SMN配置参数 | SMN DB配置参数 |  | 12
SMNALL_SMN_db_user_name | SMN | 系统初始化 | SMNALL | smnadmin | 14 | SMN配置参数 | SMN DB配置参数 |  | 12
SMNALL_SMN_DBPasswd | SMN | 安装数据库 | SMNALL | U2FsdGVkX189cf4AypyqPwxfyuqRH6bVEnDF1Saselc= | 14 | 安装数据库节点 | SMN数据库密码 |  | 12
SMNALL_SMN_dmz_network | SMN | 创建部署SMN的虚拟机 | SMNALL | DMZ_Service | 14 | 服务节点规格 | DMZ_Service网络 |  | 12
SMNALL_SMN_email_accout | SMN | 系统初始化 | SMNALL | test@customer.com | 14 | SMN配置参数 | 操作邮箱服务器的帐号 |  | 12
SMNALL_SMN_email_encrypted_psw | SMN | 系统初始化 | SMNALL | 1OnRCvh3sMT5Gu4jW4z7PnM2qEW3yVFqu7zKC44VAsI= | 14 | SMN配置参数 | 操作邮箱服务器的密码的加密串 |  | 12
SMNALL_SMN_email_from | SMN | 系统初始化 | SMNALL | test@customer.com | 14 | SMN配置参数 | 邮件发件人 |  | 12
SMNALL_SMN_email_port | SMN | 系统初始化 | SMNALL | 25 | 14 | SMN配置参数 | 操作邮箱服务器的端口 |  | 12
SMNALL_SMN_email_server_ip | SMN | 系统初始化 | SMNALL | 10.5.4.3 | 14 | SMN配置参数 | 操作邮箱服务器的IP |  | 12
SMNALL_SMN_eth | SMN | 系统初始化 | SMNALL | eth0 | 14 | SMN配置参数 | SMN-SVR节点IP的网卡号。 |  | 12
SMNALL_SMN_external_global_domain_name | SMN | smn对外访问域名 | SMNALL | smn.cloud.cnaofx.gov.cn | 14 | 注册API | smn对外访问域名 |  | 12
SMNALL_smn_g_current_region_domain | SMN | SMN当前region域名 | SMNALL | smn-api.region01.cloud.cnaofx.gov.cn | 14 | SMN当前region域名 | 当前region的消息通知服务，提供Global区访问地址 |  | 12
SMNALL_SMN_KFK_ZK01_hostname | SMN | 系统初始化 | SMNALL | SMN-KFK-ZK01 | 14 | SMN配置参数 | SMN_KFK_ZK01节点的hostname |  | 12
SMNALL_SMN_KFK_ZK01_ip | SMN | 系统初始化 | SMNALL | 172.10.14.59 | 14 | SMN配置参数 | smn_kfk_zk01_ip |  | 12
SMNALL_SMN_KFK_ZK02_hostname | SMN | 系统初始化 | SMNALL | SMN-KFK-ZK02 | 14 | SMN配置参数 | SMN_KFK_ZK02节点的hostname |  | 12
SMNALL_SMN_KFK_ZK02_ip | SMN | 系统初始化 | SMNALL | 172.10.14.60 | 14 | SMN配置参数 | smn_kfk_zk02_ip |  | 12
SMNALL_SMN_KFK_ZK03_hostname | SMN | 系统初始化 | SMNALL | SMN-KFK-ZK03 | 14 | SMN配置参数 | SMN_KFK_ZK03节点的hostname |  | 12
SMNALL_SMN_KFK_ZK03_ip | SMN | 系统初始化 | SMNALL | 172.10.14.61 | 14 | SMN配置参数 | smn_kfk_zk03_ip |  | 12
SMNALL_SMN_kfk_zk_cpu | SMN | 创建部署SMN的虚拟机 | SMNALL | 4 | 14 | 服务节点规格 | I-SMN-KFK-ZK01 I-SMN-KFK-ZK02 I-SMN-KFK-ZK03节点CPU |  | 12
SMNALL_SMN_kfk_zk_data01_disk | SMN | 创建部署SMN的虚拟机 | SMNALL | 100 | 14 | 服务节点规格 I-SMN-KFK-ZK01 I-SMN-KFK-ZK02 I-SMN-KFK-ZK03 | I-SMN-KFK-ZK01 I-SMN-KFK-ZK02 I-SMN-KFK-ZK03节点数据盘规格 |  | 12
SMNALL_SMN_kfk_zk_mem | SMN | 创建部署SMN的虚拟机 | SMNALL | 8 | 14 | 服务节点规格 I-SMN-KFK-ZK01 I-SMN-KFK-ZK02 I-SMN-KFK-ZK03 | I-SMN-KFK-ZK01 I-SMN-KFK-ZK02 I-SMN-KFK-ZK03节点内存 |  | 12
SMNALL_SMN_manager_group_name | SMN | 创建安装SMN的DMK管理员帐号 | SMNALL | SMN | 14 | 组名 | SMN用户组的组名 |  | 12
SMNALL_SMN_manager_password | SMN | 创建安装SMN的DMK管理员帐号 | SMNALL | JMM3HDMbslmJ/eUOgFr9HCD9ZC5eQqWGBf995OsYUQc= | 14 | 密码 | SMN在DMK上的业务管理帐号密码 |  | 12
SMNALL_SMN_manager_user | SMN | 创建安装SMN的DMK管理员帐号 | SMNALL | SMNALL | 14 | 用户名 | SMN在DMK上的业务管理帐号用户名 |  | 12
SMNALL_SMN_NSLB_float_ip | SMN | 系统初始化 | SMNALL | 172.10.15.18 | 14 | SMN配置参数 | smn_nslb_float_ip |  | 12
SMNALL_SMN_omm_enable | SMN | 系统初始化 | SMNALL | true | 14 | SMN配置参数 | 是否启用omm |  | 12
SMNALL_SMN_onframework_description | SMN | 添加业务帐号到DMK帐号仓库 | SMNALL | onframework all | 14 | 描述 | 对帐号进行相关说明 |  | 12
SMNALL_SMN_onframework_group | SMN | 添加业务帐号到DMK帐号仓库 | SMNALL | SMN | 14 | 组 | 从下拉列表中选择帐号所属的组 |  | 12
SMNALL_SMN_onframework_user | SMN | 添加业务帐号到DMK帐号仓库 | SMNALL | onframework | 14 | 帐号名称 | 目标主机的SSH用户名，该用户用于连接远程节点并执行部署服务。该帐号即为用户升级主题 |  | 12
SMNALL_SMN_PS_float_ip | SMN | 系统初始化 | SMNALL | 172.10.14.57 | 14 | SMN配置参数 | smn_ps_float_ip |  | 12
SMNALL_SMN_public_network | SMN | 创建部署SMN的虚拟机 | SMNALL | Public_Service | 14 | 服务节点规格 | Public_Service网络 |  | 12
SMNALL_SMN_root_auth | SMN | 添加root帐号到DMK帐号仓库 | SMNALL | Key-Pair | 14 | 类型 | 密码方式：如果待安装节点的登录鉴权方式为用户和密码方式，则选择此项。密钥方式：如果待安装节点的登录鉴权方式为密钥文件方式，则选择此项。 |  | 12
SMNALL_SMN_root_description | SMN | 添加root帐号到DMK帐号仓库 | SMNALL | root all | 14 | 描述 | 对帐号进行相关说明 |  | 12
SMNALL_SMN_root_group | SMN | 添加root帐号到DMK帐号仓库 | SMNALL | SMN | 14 | 组 | 从下拉列表中选择帐号所属的组 |  | 12
SMNALL_SMN_root_password | SMN | 添加root帐号到DMK帐号仓库 | SMNALL | JMM3HDMbslmJ/eUOgFr9HCD9ZC5eQqWGBf995OsYUQc= | 14 | 密码 | root帐号的密码，用于连接远程节点作密码认证。 |  | 12
SMNALL_SMN_root_user | SMN | 添加root帐号到DMK帐号仓库 | SMNALL | root | 14 | 帐号名称 | root帐号用户名，用于DMK首次连接远程安装节点执行环境初始化 |  | 12
SMNALL_SMN_server_auth | SMN | 添加业务帐号到DMK帐号仓库 | SMNALL | Key-Pair | 14 | 类型 | 密码方式：如果待安装节点的登录鉴权方式为用户和密码方式，则选择此项。密钥方式：如果待安装节点的登录鉴权方式为密钥文件方式，则选择此项。 |  | 12
SMNALL_SMN_server_description | SMN | 添加业务帐号到DMK帐号仓库 | SMNALL | hermes all | 14 | 描述 | 对帐号进行相关说明 |  | 12
SMNALL_SMN_server_dns | SMN | 系统初始化 | SMNALL | {{g_dns.ip}} | 14 | SMN配置参数 | DNS服务器地址，数组形式 |  | 12
SMNALL_SMN_server_group | SMN | 添加业务帐号到DMK帐号仓库 | SMNALL | SMN | 14 | 组 | 从下拉列表中选择帐号所属的组 |  | 12
SMNALL_SMN_server_ntp | SMN | 系统初始化 | SMNALL | {{g_ntp.ip}} | 14 | SMN配置参数 | NTP服务器地址，数组形式 |  | 12
SMNALL_SMN_server_password | SMN | 添加业务帐号到DMK帐号仓库 | SMNALL | t9yLs50Vdwk2iEAbzs89NBg9D/aUXU24eP+Xev8vTRs= | 14 | 密码 | ssh用户的密码，该密码用于用户连接远程节点作密码认证 |  | 12
SMNALL_SMN_server_user | SMN | 添加业务帐号到DMK帐号仓库 | SMNALL | hermes | 14 | 帐号名称 | 目标主机的SSH用户名，该用户用于连接远程节点并执行部署服务。该帐号即为用户在安装节点创建的业务用户 |  | 12
SMNALL_SMN_sms_accout | SMN | 系统初始化 | SMNALL | test | 14 | SMN配置参数 | 操作短信服务器的帐号 |  | 12
SMNALL_SMN_sms_encrypted_psw | SMN | 系统初始化 | SMNALL | Op8/EqxJ4+YjNyoG00M/7cewpzbt/6UiGI1waW8mST4= | 14 | SMN配置参数 | 操作短信服务器的密码的加密串 |  | 12
SMNALL_SMN_sms_server_ip | SMN | 系统初始化 | SMNALL | 10.5.4.3 | 14 | SMN配置参数 | 操作短信服务器的IP |  | 12
SMNALL_SMN_sms_type | SMN | 系统初始化 | SMNALL | cmpp | 14 | SMN配置参数 | 短信服务器支持的协议 |  | 12
SMNALL_SMN_sudo_password | SMN | 添加root帐号到DMK帐号仓库 | SMNALL | JMM3HDMbslmJ/eUOgFr9HCD9ZC5eQqWGBf995OsYUQc= | 14 | Sudo Password | sudo密码 |  | 12
SMNALL_SMN_sudo_user | SMN | 添加root帐号到DMK帐号仓库 | SMNALL | root | 14 | Sudo Username | sudo用户 |  | 12
SMNALL_SMN_valid_email | SMN | 系统初始化 | SMNALL |  | 14 | SMN配置参数 | 用于验证时接收Email的邮箱帐号 |  | 12
SMNALL_SMN_valid_phone | SMN | 系统初始化 | SMNALL |  | 14 | SMN配置参数 | 用于验证时接收短信的手机号码 |  | 12
TaskCenter_IAM_admin_name | TaskCenter | 在silvan注册TaskCenter | TaskCenter | console_admin | 14 | 注册TaskCenter服务 | IAM内置账号密码 |  | 12
TaskCenter_IAM_admin_password | TaskCenter | 在silvan注册TaskCenter | TaskCenter | IJGAcpyBb3gHHej/uftuE8XcA8gBfiUhWdzNLOJUkOg= | 14 | 注册TaskCenter服务 | IAM内置账号密码 |  | 12
TaskCenter_iam_ip | TaskCenter | 在silvan注册TaskCenter | TaskCenter |  | 14 | 注册TaskCenter服务 | IAM浮动IP |  | 12
TaskCenter_ini_TaskCenter_server_1_HostName | TaskCenter | 初始化管理节点 | TaskCenter |  | 14 | 初始化管理节点 | TaskCenter节点名称 |  | 12
TaskCenter_ini_TaskCenter_server_2_HostName | TaskCenter | 初始化管理节点 | TaskCenter |  | 14 | 初始化管理节点 | TaskCenter节点名称 |  | 12
TaskCenter_primaryItf | TaskCenter | 安装数据库 | TaskCenter | eth0 | 14 | 安装数据库 | 数据库主节点IP对应的网卡名 |  | 12
TaskCenter_region.domainType | TaskCenter | 在silvan注册TaskCenter | TaskCenter | CL | 14 | 注册TaskCenter服务 | region的domainType信息 |  | 12
TaskCenter_region.id | TaskCenter | 在silvan注册TaskCenter | TaskCenter | region01 | 14 | 注册TaskCenter服务 | region的id信息 |  | 12
TaskCenter_region.name | TaskCenter | 在silvan注册TaskCenter | TaskCenter | region01 | 14 | 注册TaskCenter服务 | region的name信息 |  | 12
TaskCenter_service_to_region.address | TaskCenter | 在silvan注册TaskCenter | TaskCenter | 172.10.14.2 | 14 | 注册TaskCenter服务 | 服务的address信息 |  | 12
TaskCenter_service_to_region.id | TaskCenter | 在silvan注册TaskCenter | TaskCenter | taskcenter | 14 | 注册TaskCenter服务 | 服务的ID信息 |  | 12
TaskCenter_service_to_region.port | TaskCenter | 在silvan注册TaskCenter | TaskCenter | 9527 | 14 | 注册TaskCenter服务 | 服务的port信息 |  | 12
TaskCenter_silvan IP | TaskCenter | 在silvan注册TaskCenter | TaskCenter |  | 14 | 注册TaskCenter服务 | silvan 的IP地址 |  | 12
TaskCenter_silvan port | TaskCenter | 在silvan注册TaskCenter | TaskCenter | 443 | 14 | 注册TaskCenter服务 | silvan端口 |  | 12
TaskCenter_standbyItf | TaskCenter | 安装数据库 | TaskCenter | eth0 | 14 | 安装数据库 | 数据库备节点IP对应的网卡名 |  | 12
TaskCenter_TaskCenter_db_floatIp | TaskCenter | 安装数据库 | TaskCenter |  | 14 | 安装数据库 | 数据库浮动IP |  | 12
TaskCenter_TaskCenter_db_name_one | TaskCenter | 安装数据库 | TaskCenter | taskcenter | 14 | 安装数据库 | 数据库名称 |  | 12
TaskCenter_TaskCenter_db_password | TaskCenter | 安装任务中心 | TaskCenter | U2FsdGVkX1+IO1ZR19eXpxb8C5wDMQCRcwrv+xON640= | 14 | 安装任务中心 | 数据库加密密码 |  | 12
TaskCenter_TaskCenter_db_port | TaskCenter | 安装数据库 | TaskCenter | 65432 | 14 | 安装数据库 | 数据库监听端口 |  | 12
TaskCenter_TaskCenter_db_server_ip | TaskCenter | 安装任务中心 | TaskCenter | 172.10.14.20 | 14 | 安装任务中心 | 任务中心的数据库节点浮动IP地址 |  | 12
TaskCenter_TaskCenter_db_server_port | TaskCenter | 安装任务中心 | TaskCenter | 65432 | 14 | 安装任务中心 | 数据库监听端口 |  | 12
TaskCenter_TaskCenter_float_ip | TaskCenter | 安装任务中心 | TaskCenter | 172.10.14.2 | 14 | 安装任务中心 | 任务中心浮动IP |  | 12
TaskCenter_TaskCenter_isUpgradeJdk | TaskCenter | 安装任务中心 | TaskCenter | no | 14 | 安装任务中心 | 是否升级JDK。 |  | 12
TaskCenter_TaskCenter_manager_group_name | TaskCenter | 创建安装任务中心的DMK管理员帐号 | TaskCenter | TaskCenter | 14 | 账号信息 | 任务中心用户组的组名 |  | 12
TaskCenter_TaskCenter_manager_password | TaskCenter | 创建安装任务中心的DMK管理员帐号 | TaskCenter | JMM3HDMbslmJ/eUOgFr9HCD9ZC5eQqWGBf995OsYUQc= | 14 | 账号信息 | 任务中心在DMK上的业务管理帐号密码 |  | 12
TaskCenter_TaskCenter_manager_user | TaskCenter | 创建安装任务中心的DMK管理员帐号 | TaskCenter | taskcenter | 14 | 账号信息 | 任务中心在DMK上的业务管理帐号用户名 |  | 12
TaskCenter_TaskCenter_pkg_jdk_name | TaskCenter | 安装任务中心 | TaskCenter | 8u121 | 14 | 安装任务中心 | JDK安装包名称 |  | 12
TaskCenter_TaskCenter_pkg_jdk_path | TaskCenter | 安装任务中心 | TaskCenter | 8u121 | 14 | 安装任务中心 | JDK安装包所在目录 |  | 12
TaskCenter_TaskCenter_root_password | TaskCenter | 添加root帐号到DMK帐号仓库 | TaskCenter | JMM3HDMbslmJ/eUOgFr9HCD9ZC5eQqWGBf995OsYUQc= | 14 | 账号信息 | root帐号的密码 |  | 12
TaskCenter_TaskCenter_root_user | TaskCenter | 添加root帐号到DMK帐号仓库 | TaskCenter | root | 14 | 账号信息 | root帐号用户名 |  | 12
TaskCenter_TaskCenter_server_1_Ip | TaskCenter | 初始化管理节点 | TaskCenter | 172.10.14.14 | 14 | 初始化管理节点 | TaskCenter节点的IP地址 |  | 12
TaskCenter_TaskCenter_server_2_Ip | TaskCenter | 初始化管理节点 | TaskCenter | 172.10.14.15 | 14 | 初始化管理节点 | TaskCenter节点的IP地址 |  | 12
TaskCenter_TaskCenter_server_password | TaskCenter | 添加业务帐号到DMK帐号仓库 | TaskCenter | 0OXqVbWtVmp4trEBs1OreTGYlOTc54FgLa6h34bZqso= | 14 | 账号信息 | TaskCenter节点业务账号密码 |  | 12
TaskCenter_TaskCenter_server_user | TaskCenter | 添加业务帐号到DMK帐号仓库 | TaskCenter | apitask | 14 | 账号信息 | TaskCenter节点的业务账号名称 |  | 12
VPC_b2b | VPC | 初始配置 | VPC | .cloud.cnaofx.gov.cn | 14 | 全局参数 | 控制台主页的访问地址 |  | 12
VPC_business_login_password | VPC | 添加业务帐号到DMK帐号仓库 | VPC | ku/4eF8I5v7c4dfo96tzzpi70codDEhWKN1zmClpC4U= | 14 | 001账号及密码 | vpc业务账号登陆虚拟机密码 |  | 12
VPC_business_login_password_encrypt | VPC | 初始化管理节点 | VPC | $5$vpc$Yx3C75bKmxnLxf2k4nhNx4KOScGUmW.k8VHrpBfxFt2 | 14 | 001账号及密码 | vpc业务账号登陆虚拟机密码 |  | 12
VPC_business_user_username | VPC | 添加业务帐号到DMK帐号仓库 | VPC | vpc | 14 | 001账号及密码 | vpc虚拟机业务账号用户名 |  | 12
VPC_dns_domain_name | 安装FusionSphere OpenStack | 部署FusionSphere OpenStack服务 | VPC | az1.cloud.cnaofx.gov.cn | 14 | 基础配置 | DNS地址-域名 |  | 12
VPC_dns_global_domain_name | VPC | 安装VPC | VPC | cloud.cnaofx.gov.cn | 14 | 安装VPC | 全局域名后缀 |  | 12
VPC_dns_ip | 安装FusionSphere OpenStack | 部署FusionSphere OpenStack服务 | VPC | 172.10.12.2 | 14 | 基础配置 | DNS地址-IP地址 |  | 12
VPC_elb_admin_iam_password | VPC | silvan注册 | VPC | QvOzFlPsh5BocmdpPYN14+ZN0s25YAoM59i9FHIR/AI= | 14 | 注册服务 | elb的iam内置账号密码 |  | 12
VPC_env_os_password | VPC | 安装VPC | VPC | ngcd1T21vQwIjlbA3uFUrRGtjM7YYySYpMgBXxZ8oWs= | 14 | 安装VPC | OpenStackFusionSphere的cloud_admin_password |  | 12
VPC_fip_external_relay_network | VPC | 安装VPC | VPC |  | 14 | 安装VPC | 内层FIP子网 |  | 12
VPC_is_dhcp_support_multi_az | VPC | 安装VPC | VPC | true | 14 | 安装VPC | dhcp是否支持多az |  | 12
VPC_is_supporeted_qos | VPC | 安装VPC | VPC | true | 14 | 安装VPC | vpc页面是否支持虚拟机Qos特性 |  | 12
VPC_is_supported_customrouter | VPC | 安装VPC | VPC | false | 14 | 安装VPC | 是否支持自定义路由 |  | 12
VPC_is_supported_dline | VPC | 安装VPC | VPC | false | 14 | 安装VPC | 是否显示云专线 |  | 12
VPC_is_supported_eip | VPC | 安装VPC | VPC | false | 14 | 安装VPC | 是否显示eip |  | 12
VPC_is_supported_elb | VPC | 安装VPC | VPC | false | 14 | 安装VPC | 是否显示elb |  | 12
VPC_is_supported_firewall | VPC | 安装VPC | VPC | false | 14 | 安装VPC | vpc页面是否支持虚拟防火墙特性 |  | 12
VPC_is_supported_internal_L2_network | VPC | 安装VPC | VPC | false | 14 | 安装VPC | vpc页面是否支持內部网络特性 |  | 12
VPC_is_supported_vip_port | VPC | 安装VPC | VPC | true | 14 | 安装VPC | 是否支持虚拟IP |  | 12
VPC_is_supported_vpcpeering | VPC | 安装VPC | VPC | false | 14 | 安装VPC | vpc页面是否支持VPC Peering |  | 12
VPC_language | VPC | 在silvan注册虚拟机私有云 | VPC | en-us | 14 | 注册服务 | 语言 |  | 12
VPC_Openstack_domain | VPC | 安装VPC | VPC | cnaofx.gov.cn | 14 | 安装VPC | OpenStackFusionSphere的domain |  | 12
VPC_Openstack_region | VPC | 安装VPC | VPC | az1.cloud | 14 | 安装VPC | OpenStackFusionSphere的region |  | 12
VPC_regionDomainType | VPC | 在silvan注册虚拟机私有云 | VPC | CL | 14 | 注册服务 | region的domainType信息 |  | 12
VPC_regionId | VPC | 在silvan注册虚拟机私有云 | VPC | region01 | 14 | 注册服务 | region的id信息 |  | 12
VPC_regionName | VPC | 在silvan注册虚拟机私有云 | VPC | region01 | 14 | 注册服务 | region的name信息 |  | 12
VPC_regionType | VPC | 在silvan注册虚拟机私有云 | VPC | public | 14 | 注册服务 | region的Type信息 |  | 12
VPC_sc_console_domain | VPC | 在silvan注册虚拟机私有云 | VPC | console.cloud.cnaofx.gov.cn | 14 | 注册Silvan | console域名 |  | 12
VPC_scenario | VPC | 安装VPC | VPC | 3 | 14 | 安装VPC | 场景选择 |  | 12
VPC_standby_region_float_ip | VPC | 备region的浮动ip | VPC |  | 14 | 获取浮动ip | 备region的浮动ip信息 |  | 12
VPC_unavailableNetworkSegment | VPC | 安装VPC | VPC |  | 14 | 安装VPC | 子网cidr黑名单 |  | 12
VPC_vpc_admin_group_name | VPC | 创建组和业务管理帐号 | VPC | VPC | 14 | 管理帐号 | VPC 用户组名 |  | 12
VPC_vpc_business_login_dmk_password_global | VPC | 对接多region | VPC | HBUuG/nK3I9I8m09UVl9YqMT39b4p3o7ql6qBFKDC7o= | 14 | 001账号及密码 | vpc账号登陆DMK密码 |  | 12
VPC_vpc_business_login_dmk_password_standby | VPC | 对接多region(CSDR) | VPC | HBUuG/nK3I9I8m09UVl9YqMT39b4p3o7ql6qBFKDC7o= | 14 | 001账号及密码 | vpc账号登陆DMK密码 |  | 12
VPC_vpc_console_IP1 | VPC | 初始化管理节点 | VPC | 172.10.15.7 | 14 | 主机信息 | VPC Console IP1 |  | 12
VPC_vpc_console_IP2 | VPC | 初始化管理节点 | VPC | 172.10.15.8 | 14 | 主机信息 | VPC Console IP2 |  | 12
VPC_vpc_db_floatIp | VPC | 安装数据库 | VPC | 172.10.14.9 | 14 | 数据库信息 | VPC-db的浮动IP |  | 12
VPC_vpc_db_IP1 | VPC | 初始化管理节点 | VPC | 172.10.14.20 | 14 | 主机信息 | VPC DB IP1 |  | 12
VPC_vpc_db_IP2 | VPC | 初始化管理节点 | VPC | 172.10.14.21 | 14 | 主机信息 | VPC DB IP2 |  | 12
VPC_vpc_dmk_admin_password | VPC | 创建组和业务管理帐号 | VPC | HBUuG/nK3I9I8m09UVl9YqMT39b4p3o7ql6qBFKDC7o= | 14 | 管理帐号 | 用户密码 |  | 12
VPC_vpc_dmk_admin_username | VPC | 创建组和业务管理帐号 | VPC | vpc | 14 | 管理帐号 | 用户名 |  | 12
VPC_vpc_external_global_domain_name | VPC | vpc对外访问域名 | VPC | vpc.region01.cloud.cnaofx.gov.cn | 14 | 注册API | vpc对外访问域名 |  | 12
VPC_vpc_iam_password | VPC | silvan注册 | VPC | WSjLDxXOrWt+kLUkgVR2O4JVRdd0fUjtm90ggXGss6k= | 14 | 注册服务 | iam内置账号密码 |  | 12
VPC_vpc_os_admin_user_password | VPC | 添加root帐号到DMK帐号仓库 | VPC | HBUuG/nK3I9I8m09UVl9YqMT39b4p3o7ql6qBFKDC7o= | 14 | 001账号及密码 | vpc虚拟机sudo密码 |  | 12
VPC_vpc_os_admin_username | VPC | 添加root帐号到DMK帐号仓库 | VPC | root | 14 | VPC OS管理员帐号注册 | vpc虚拟机sudo账户 |  | 12
VPC_vpc_service_floatIp | VPC | 在silvan注册虚拟机私有云 | VPC | 172.10.14.5 | 14 | 注册服务 | VPC-service的浮动IP |  | 12
VPC_vpc_service_IP1 | VPC | 初始化管理节点 | VPC | 172.10.14.14 | 14 | 主机信息 | VPC service IP1 |  | 12
VPC_vpc_service_IP2 | VPC | 初始化管理节点 | VPC | 172.10.14.15 | 14 | 主机信息 | VPC service IP2 |  | 12
VPC_vpc_service_IP3 | VPC | 初始化管理节点 | VPC | 172.10.14.16 | 14 | 主机信息 | VPC service IP3 |  | 12
VPC_vpc_service_IP4 | VPC | 初始化管理节点 | VPC | 172.10.14.17 | 14 | 主机信息 | VPC service IP4 |  | 12
VPC_vpc_to_iam_ip | VPC | silvan注册 | VPC |  | 14 | 注册服务 | iam服务地址 |  | 12
VPC_vpc_zkbk_floatIp | VPC |  | VPC |  | 14 | zookeeper备份浮动ip信息 | 获取zk_bk的ip |  | 12
VPC_vxlan_cidr | VPC | 安装VPC | VPC | 10.252.0.0/22 | 14 | 安装VPC | 创建对等连接vxlan网络的子网cidr |  | 12

## 2.3portal
服务名称 | 网址 | 用户名 | 密码
DMK | https://172.10.14.4:8443 | sysadmin | Admin@123
eSight | https://172.10.14.6:31943 | admin | Huawei12#$
FusionSphere OpenStack安装部署界面（cps） | https://172.10.12.2:8890 | admin | cnp200@HW
ManageOne运维面（OC） | https://oc.cloudoc.cnaofx.gov.cn:31943 | admin | Huawei12#$
ManageOne运营面（SC） | https://console.cloud.cnaofx.gov.cn | cnaofx_admin | Huawei12#$
ManageOne部署面（管理侧） | https://172.10.14.28:31943 | admin | Huawei12#$
Note on B6: 请在本地hosts文件中配置域名映射。 即在 C:\Windows\System32\drivers\etc\hosts 中添加几行: 172.10.15.15 console.cloud.cnaofx.gov.cn 172.10.15.15 auth.cloud.cnaofx.gov.cn 172.10.15.15 docs.cloud.cnaofx.gov.cn 172.10.14.29 oc.cloudoc.cnaofx.gov.cn

## 2.4VM信息总览 (hidden)
组件分类 | 组件名 | 主机名(仅包含基础服务) | CPU | 内存 | 系统盘 | 数据盘 | 网络平面 | IP | 掩码 | 浮动IP | 网关
ManageOne | ManageOne Service | ManageOne-Service01 | 6 | 22 | 8 | 130 | Public_Service | 172.10.14.33 | 255.255.255.0 | 172.10.14.29,172.10.14.30 | 172.10.14.1
|  | ManageOne-Service02 | 6 | 22 | 8 | 130 | Public_Service | 172.10.14.34 | 255.255.255.0 | 172.10.14.29,172.10.14.30 | 172.10.14.1
| eSight | eSight-group01 | 8 | 32 | 500 | 0 | Public_Service | 172.10.14.7 | 255.255.255.0 | 172.10.14.6 | 172.10.14.1
|  | eSight-group02 | 8 | 32 | 500 | 0 | Public_Service | 172.10.14.8 | 255.255.255.0 | 172.10.14.6 | 172.10.14.1
| ManageOne Service | ManageOne-Service04 | 6 | 22 | 8 | 130 | Public_Service | 172.10.14.36 | 255.255.255.0 | 172.10.14.29,172.10.14.30 | 172.10.14.1
|  | ManageOne-Service03 | 6 | 22 | 8 | 130 | Public_Service | 172.10.14.35 | 255.255.255.0 | 172.10.14.29,172.10.14.30 | 172.10.14.1
| ManageOne Deploy | ManageOne-Deploy01 | 4 | 14 | 8 | 60 | Public_Service | 172.10.14.31 | 255.255.255.0 | 172.10.14.28 | 172.10.14.1
|  | ManageOne-Deploy02 | 4 | 14 | 8 | 60 | Public_Service | 172.10.14.32 | 255.255.255.0 | 172.10.14.28 | 172.10.14.1
| ManageOne DB | ManageOne-DB01 | 4 | 12 | 8 | 200 | Public_Service | 172.10.14.37 | 255.255.255.0 |  | 172.10.14.1
|  | ManageOne-DB02 | 4 | 12 | 8 | 200 | Public_Service | 172.10.14.38 | 255.255.255.0 |  | 172.10.14.1
| ManageOne LogCenter | ManageOne-LOG1st01 | 4 | 8 | 8 | 447 | Public_Service | 172.10.14.41 | 255.255.255.0 |  | 172.10.14.1
|  | ManageOne-LOG1st02 | 4 | 8 | 8 | 447 | Public_Service | 172.10.14.42 | 255.255.255.0 |  | 172.10.14.1
Public Service | VPC | PUB-SRV-01 | 4 | 8 | 10 | 100 | Public_Service | 172.10.14.14 | 255.255.255.0 | 172.10.14.5 | 172.10.14.1
| SDR | PUB-SRV-01 | 4 | 8 | 10 | 100 | Public_Service | 172.10.14.14 | 255.255.255.0 | 172.10.14.54,172.10.14.53 | 172.10.14.1
| VPC | PUB-SRV-02 | 4 | 8 | 10 | 100 | Public_Service | 172.10.14.15 | 255.255.255.0 | 172.10.14.5 | 172.10.14.1
| SDR | PUB-SRV-02 | 4 | 8 | 10 | 100 | Public_Service | 172.10.14.15 | 255.255.255.0 | 172.10.14.54,172.10.14.53 | 172.10.14.1
| VPC | PUB-SRV-03 | 4 | 8 | 10 | 100 | Public_Service | 172.10.14.16 | 255.255.255.0 | 172.10.14.5 | 172.10.14.1
| SDR | PUB-SRV-03 | 4 | 8 | 10 | 100 | Public_Service | 172.10.14.16 | 255.255.255.0 | 172.10.14.54,172.10.14.53 | 172.10.14.1
| VPC | PUB-SRV-04 | 4 | 8 | 10 | 100 | Public_Service | 172.10.14.17 | 255.255.255.0 | 172.10.14.5 | 172.10.14.1
| SDR | PUB-SRV-04 | 4 | 8 | 10 | 100 | Public_Service | 172.10.14.17 | 255.255.255.0 | 172.10.14.54,172.10.14.53 | 172.10.14.1
| DNS-NTP | OM-SRV-01 | 4 | 8 | 10 | 200 | Public_Service | 172.10.14.22 | 255.255.255.0 |  | 172.10.14.1
DMK | DMK | OM-SRV-01 | 4 | 8 | 10 | 200 | Public_Service | 172.10.14.22 | 255.255.255.0 |  | 172.10.14.1
Public Service | DNS-NTP | OM-SRV-02 | 4 | 8 | 10 | 200 | Public_Service | 172.10.14.23 | 255.255.255.0 |  | 172.10.14.1
DMK | DMK | OM-SRV-02 | 4 | 8 | 10 | 200 | Public_Service | 172.10.14.23 | 255.255.255.0 |  | 172.10.14.1
Public Service | LVS | LVS-01 | 2 | 2 | 10 | 50 | DMZ_Service | 172.10.15.3 | 255.255.255.0 | 172.10.15.15 | 172.10.15.1
|  | LVS-02 | 2 | 2 | 10 | 50 | DMZ_Service | 172.10.15.4 | 255.255.255.0 | 172.10.15.15 | 172.10.15.1
| Nginx | NGINX-01 | 2 | 3 | 10 | 50 | DMZ_Service | 172.10.15.5 | 255.255.255.0 |  | 172.10.15.1
|  | NGINX-02 | 2 | 3 | 10 | 50 | DMZ_Service | 172.10.15.6 | 255.255.255.0 |  | 172.10.15.1
| ECSUI | CONSOLE-01 | 4 | 10 | 10 | 100 | DMZ_Service | 172.10.15.7 | 255.255.255.0 |  | 172.10.15.1
| VPC | CONSOLE-01 | 4 | 10 | 10 | 100 | DMZ_Service | 172.10.15.7 | 255.255.255.0 |  | 172.10.15.1
| ECSUI | CONSOLE-02 | 4 | 10 | 10 | 100 | DMZ_Service | 172.10.15.8 | 255.255.255.0 |  | 172.10.15.1
| VPC | CONSOLE-02 | 4 | 10 | 10 | 100 | DMZ_Service | 172.10.15.8 | 255.255.255.0 |  | 172.10.15.1
| Haproxy | HAPROXY-01 | 2 | 4 | 10 | 50 | Public_Service | 172.10.14.10 | 255.255.255.0 |  | 172.10.14.1
|  | HAPROXY-02 | 2 | 4 | 10 | 50 | Public_Service | 172.10.14.11 | 255.255.255.0 |  | 172.10.14.1
| APIGateway | CPT-SRV-01 | 4 | 10 | 10 | 580 | Public_Service | 172.10.14.12 | 255.255.255.0 | 172.10.14.3 | 172.10.14.1
| APICom | CPT-SRV-01 | 4 | 10 | 10 | 580 | Public_Service | 172.10.14.12 | 255.255.255.0 | 172.10.14.62 | 172.10.14.1
| APIGateway | CPT-SRV-02 | 4 | 10 | 10 | 580 | Public_Service | 172.10.14.13 | 255.255.255.0 | 172.10.14.3 | 172.10.14.1
| APICom | CPT-SRV-02 | 4 | 10 | 10 | 580 | Public_Service | 172.10.14.13 | 255.255.255.0 | 172.10.14.62 | 172.10.14.1
| VPC | PUB-DB-01 | 10 | 10 | 10 | 300 | Public_Service | 172.10.14.20 | 255.255.255.0 | 172.10.14.9 | 172.10.14.1
| Gauss DB | PUB-DB-01 | 10 | 10 | 10 | 300 | Public_Service | 172.10.14.20 | 255.255.255.0 | 172.10.14.9 | 172.10.14.1
| VPC | PUB-DB-02 | 10 | 10 | 10 | 300 | Public_Service | 172.10.14.21 | 255.255.255.0 | 172.10.14.9 | 172.10.14.1
| Gauss DB | PUB-DB-02 | 10 | 10 | 10 | 300 | Public_Service | 172.10.14.21 | 255.255.255.0 | 172.10.14.9 | 172.10.14.1
| APIGateway | APIGWLB-01 | 2 | 2 | 10 | 50 | DMZ_Service | 172.10.15.9 | 255.255.255.0 | 172.10.15.2 | 172.10.15.1
|  | APIGWLB-02 | 2 | 2 | 10 | 50 | DMZ_Service | 172.10.15.10 | 255.255.255.0 | 172.10.15.2 | 172.10.15.1
| DNS-NTP | TDNS-TNTP-01 | 2 | 4 | 10 | 50 | DMZ_Service | 172.10.15.11 | 255.255.255.0 |  | 172.10.15.1
|  | TDNS-TNTP-02 | 2 | 4 | 10 | 50 | DMZ_Service | 172.10.15.12 | 255.255.255.0 |  | 172.10.15.1
| APIGateway | APIGWZK-01 | 2 | 4 | 10 | 100 | Public_Service | 172.10.14.24 | 255.255.255.0 |  | 172.10.14.1
|  | APIGWZK-02 | 2 | 4 | 10 | 100 | Public_Service | 172.10.14.25 | 255.255.255.0 |  | 172.10.14.1
|  | APIGWZK-03 | 2 | 4 | 10 | 100 | Public_Service | 172.10.14.26 | 255.255.255.0 |  | 172.10.14.1
|  | APIGW-PODLB-01 | 2 | 2 | 10 | 50 | DMZ_Service | 172.10.15.13 | 255.255.255.0 | 172.10.16.2 | 172.10.15.1
|  | APIGW-PODLB-02 | 2 | 2 | 10 | 50 | DMZ_Service | 172.10.15.14 | 255.255.255.0 | 172.10.16.2 | 172.10.15.1
SMNALL | SMNALL | SMNALL-CONSOLE-NSLB01 | 2 | 4 | 10 | 100 | DMZ_Service | 172.10.15.16 | 255.255.255.0 | 172.10.15.18 | 172.10.15.1
|  | SMNALL-CONSOLE-NSLB02 | 2 | 4 | 10 | 100 | DMZ_Service | 172.10.15.17 | 255.255.255.0 | 172.10.15.18 | 172.10.15.1
|  | SMNALL-PS-NS-DB-MEM01 | 8 | 16 | 10 | 100 | Public_Service | 172.10.14.55 | 255.255.255.0 | 172.10.14.57 | 172.10.14.1
|  | SMNALL-PS-NS-DB-MEM02 | 8 | 16 | 10 | 100 | Public_Service | 172.10.14.56 | 255.255.255.0 | 172.10.14.57 | 172.10.14.1
|  | SMNALL-KFK-ZK01 | 4 | 8 | 10 | 100 | Public_Service | 172.10.14.59 | 255.255.255.0 | 172.10.14.58 | 172.10.14.1
|  | SMNALL-KFK-ZK02 | 4 | 8 | 10 | 100 | Public_Service | 172.10.14.60 | 255.255.255.0 | 172.10.14.58 | 172.10.14.1
|  | SMNALL-KFK-ZK03 | 4 | 8 | 10 | 100 | Public_Service | 172.10.14.61 | 255.255.255.0 | 172.10.14.58 | 172.10.14.1
ServiceOM | ServiceOM | allinonefm1 | 4 | 10 | 80 | 0 | external_api | 172.10.12.192 |  | 172.10.12.4,172.10.11.6
|  | allinonefm0 | 4 | 10 | 80 | 0 | external_api | 172.10.12.175 |  | 172.10.12.4,172.10.11.6

## Sheet0 (hidden)
Africa/Accra
Africa/Addis_Ababa
Africa/Algiers
Africa/Asmara
Africa/Bamako
Africa/Bangui
Africa/Banjul
Africa/Bissau
Africa/Blantyre
Africa/Brazzaville
Africa/Bujumbura
Africa/Cairo
Africa/Casablanca
Africa/Ceuta
Africa/Conakry
Africa/Dakar
Africa/Dar_es_Salaam
Africa/Djibouti
Africa/Douala
Africa/El_Aaiun
Africa/Freetown
Africa/Gaborone
Africa/Harare
Africa/Johannesburg
Africa/Kampala
Africa/Khartoum
Africa/Kigali
Africa/Kinshasa
Africa/Lagos
Africa/Libreville
Africa/Lome
Africa/Luanda
Africa/Lubumbashi
Africa/Lusaka
Africa/Malabo
Africa/Maputo
Africa/Maseru
Africa/Mbabane
Africa/Mogadishu
Africa/Monrovia
Africa/Nairobi
Africa/Ndjamena
Africa/Niamey
Africa/Nouakchott
Africa/Ouagadougou
Africa/Porto-Novo
Africa/Sao_Tome
Africa/Tripoli
Africa/Tunis
Africa/Windhoek
America/Adak
America/Anchorage
America/Anguilla
America/Antigua
America/Araguaina
America/Argentina/Buenos_Aires
America/Argentina/Catamarca
America/Argentina/Cordoba
America/Argentina/Jujuy
America/Argentina/La_Rioja
America/Argentina/Mendoza
America/Argentina/Rio_Gallegos
America/Argentina/Salta
America/Argentina/San_Juan
America/Argentina/San_Luis
America/Argentina/Tucuman
America/Argentina/Ushuaia
America/Aruba
America/Asuncion
America/Atikokan
America/Bahia
America/Barbados
America/Belem
America/Belize
America/Blanc-Sablon
America/Boa_Vista
America/Bogota
America/Boise
America/Cambridge_Bay
America/Campo_Grande
America/Cancun
America/Caracas
America/Cayenne
America/Cayman
America/Chicago
America/Chihuahua
America/Costa_Rica
America/Cuiaba
America/Curacao
America/Danmarkshavn
America/Dawson
America/Dawson_Creek
America/Denver
America/Detroit
America/Dominica
America/Edmonton
America/Eirunepe
America/El_Salvador
America/Fortaleza
America/Glace_Bay
America/Godthab
America/Goose_Bay
America/Grand_Turk
America/Grenada
America/Guadeloupe
America/Guatemala
America/Guayaquil
America/Guyana
America/Halifax
America/Havana
America/Hermosillo
America/Indiana/Knox
America/Indiana/Indianapolis
America/Indiana/Tell_City
America/Indiana/Marengo
America/Indiana/Petersburg
America/Indiana/Vevay
America/Indiana/Vincennes
America/Indiana/Winamac
America/Inuvik
America/Iqaluit
America/Jamaica
America/Juneau
America/Kentucky/Louisville
America/Kentucky/Monticello
America/La_Paz
America/Lima
America/Los_Angeles
America/Maceio
America/Managua
America/Manaus
America/Marigot
America/Martinique
America/Mazatlan
America/Menominee
America/Merida
America/Mexico_City
America/Miquelon
America/Moncton
America/Monterrey
America/Montevideo
America/Montreal
America/Montserrat
America/Nassau
America/New_York
America/Nipigon
America/Nome
America/Noronha
America/North_Dakota/Center
America/North_Dakota/New_Salem
America/Panama
America/Pangnirtung
America/Paramaribo
America/Phoenix
America/Port-au-Prince
America/Port_of_Spain
America/Porto_Velho
America/Puerto_Rico
America/Rainy_River
America/Rankin_Inlet
America/Recife
America/Regina
America/Resolute
America/Rio_Branco
America/Santarem
America/Santiago
America/Santo_Domingo
America/Sao_Paulo
America/Scoresbysund
America/Shiprock
America/St_Barthelemy
America/St_Johns
America/St_Kitts
America/St_Lucia
America/St_Thomas
America/St_Vincent
America/Swift_Current
America/Tegucigalpa
America/Thule
America/Thunder_Bay
America/Tijuana
America/Toronto
America/Tortola
America/Vancouver
America/Whitehorse
America/Winnipeg
America/Yakutat
America/Yellowknife
Antarctica/Casey
Antarctica/Davis
Antarctica/DumontDUrville
Antarctica/Mawson
Antarctica/McMurdo
Antarctica/Palmer
Antarctica/Rothera
Antarctica/South_Pole
Antarctica/Syowa
Antarctica/Vostok
Arctic/Longyearbyen
Asia/Aden
Asia/Almaty
Asia/Amman
Asia/Anadyr
Asia/Aqtau
Asia/Aqtobe
Asia/Ashgabat
Asia/Baghdad
Asia/Bahrain
Asia/Baku
Asia/Bangkok
Asia/Beijing
Asia/Beirut
Asia/Bishkek
Asia/Brunei
Asia/Choibalsan
Asia/Chongqing
Asia/Colombo
Asia/Damascus
Asia/Dhaka
Asia/Dili
Asia/Dubai
Asia/Dushanbe
Asia/Gaza
Asia/Harbin
Asia/Ho_Chi_Minh
Asia/Hong_Kong
Asia/Hovd
Asia/Irkutsk
Asia/Jakarta
Asia/Jayapura
Asia/Jerusalem
Asia/Kabul
Asia/Kamchatka
Asia/Karachi
Asia/Kathmandu
Asia/Kolkata
Asia/Krasnoyarsk
Asia/Kuala_Lumpur
Asia/Kuching
Asia/Kuwait
Asia/Macau
Asia/Magadan
Asia/Makassar
Asia/Manila
Asia/Muscat
Asia/Nicosia
Asia/Novosibirsk
Asia/Omsk
Asia/Oral
Asia/Phnom_Penh
Asia/Pontianak
Asia/Pyongyang
Asia/Qatar
Asia/Qyzylorda
Asia/Rangoon
Asia/Riyadh
Asia/Sakhalin
Asia/Samarkand
Asia/Seoul
Asia/Shanghai
Asia/Singapore
Asia/Taipei
Asia/Tashkent
Asia/Tbilisi
Asia/Tehran
Asia/Thimphu
Asia/Tokyo
Asia/Ulaanbaatar
Asia/Urumqi
Asia/Vientiane
Asia/Vladivostok
Asia/Yakutsk
Asia/Yekaterinburg
Asia/Yerevan
Atlantic/Azores
Atlantic/Bermuda
Atlantic/Canary
Atlantic/Cape_Verde
Atlantic/Faroe
Atlantic/Madeira
Atlantic/Reykjavik
Atlantic/South_Georgia
Atlantic/St_Helena
Atlantic/Stanley
Australia/Adelaide
Australia/Brisbane
Australia/Broken_Hill
Australia/Currie
Australia/Darwin
Australia/Eucla
Australia/Hobart
Australia/Lindeman
Australia/Lord_Howe
Australia/Melbourne
Australia/Perth
Australia/Sydney
Europe/Amsterdam
Europe/Andorra
Europe/Athens
Europe/Belgrade
Europe/Berlin
Europe/Bratislava
Europe/Brussels
Europe/Bucharest
Europe/Budapest
Europe/Chisinau
Europe/Copenhagen
Europe/Dublin
Europe/Gibraltar
Europe/Guernsey
Europe/Helsinki
Europe/Isle_of_Man
Europe/Istanbul
Europe/Jersey
Europe/Kaliningrad
Europe/Kiev
Europe/Ljubljana
Europe/London
Europe/Luxembourg
Europe/Malta
Europe/Mariehamn
Europe/Minsk
Europe/Monaco
Europe/Moscow
Europe/Oslo
Europe/Paris
Europe/Podgorica
Europe/Prague
Europe/Riga
Europe/Rome
Europe/Samara
Europe/San_Marino
Europe/Sarajevo
Europe/Simferopol
Europe/Skopje
Europe/Sofia
Europe/Stockholm
Europe/Tallinn
Europe/Tirane
Europe/Uzhgorod
Europe/Vaduz
Europe/Vatican
Europe/Vienna
Europe/Vilnius
Europe/Volgograd
Europe/Warsaw
Europe/Zagreb
Europe/Zaporozhye
Europe/Zurich
Indian/Antananarivo
Indian/Chagos
Indian/Christmas
Indian/Cocos
Indian/Comoro
Indian/Kerguelen
Indian/Mahe
Indian/Maldives
Indian/Mauritius
Indian/Mayotte
Indian/Reunion
Pacific/Apia
Pacific/Auckland
Pacific/Chatham
Pacific/Easter
Pacific/Efate
Pacific/Enderbury
Pacific/Fakaofo
Pacific/Fiji
Pacific/Funafuti
Pacific/Galapagos
Pacific/Gambier
Pacific/Guadalcanal
Pacific/Guam
Pacific/Honolulu
Pacific/Johnston
Pacific/Kiritimati
Pacific/Kosrae
Pacific/Kwajalein
Pacific/Majuro
Pacific/Marquesas
Pacific/Midway
Pacific/Nauru
Pacific/Niue
Pacific/Norfolk
Pacific/Noumea
Pacific/Pago_Pago
Pacific/Palau
Pacific/Pitcairn
Pacific/Port_Moresby
Pacific/Rarotonga
Pacific/Saipan
Pacific/Tahiti
Pacific/Tarawa
Pacific/Tongatapu
Pacific/Wake
Pacific/Wallis